## Лист1
№ п/п | Назначение документа | Нормативное требование | Отношение документа | Наименование документа | Шифр документа | Подразделение ответственное за подготовку | Ответственный за подготовку | Плановый срок готовности | Срок подготовки | Готовность | Примечание
1 Этап Рассмотрение Рассмотрение заявки и сопроводительных документов департаментом РЗ, М и АСУТП ПАО «Россети»
1 | Заявка | Р137 п.2 / 1 |  |  |  | Управление об. РЗА | Шапеев | 2026-09-11
2 | Проект договора (проект) | Протокол комплектности |  |  |  | Управление об. РЗА | Шапеев | 2026-09-11
Документы, предоставляемые на каждый шкаф
3 | Пакет документов согласно СТО на Типовые шкафы. | Р137 приложение 2 п.1
3.1 | Паспорт на шкаф (НА КАЖДОЕ ТИПОИСПОЛНЕНИЕ) | СТО 56947007-33.040.20.XXX | ШЭТ | Паспорт |  | Департамент РЗА | Ильин | 2026-09-11
3.1.1 | Шкаф защиты сборных шин 110 – 220 кВ типа ШЭТ 240.01-0 | СТО 56947007-33.040.20.285 |  |  | ЮТКБ.650320.301 ПС
3.1.2 | Шкаф защиты сборных шин 110 – 220 кВ типа ШЭТ 240.02-0 | СТО 56947007-33.040.20.285 |  |  | ЮТКБ.650320.302 ПС
3.1.3 | Шкаф защиты сборных шин 110 – 220 кВ типа ШЭТ 240.03-0 | СТО 56947007-33.040.20.285 |  |  | ЮТКБ.650320.303 ПС
3.1.4 | Шкаф защиты сборных шин 110 – 220 кВ типа ШЭТ 240.04-0 | СТО 56947007-33.040.20.285 |  |  | ЮТКБ.650320.304 ПС
3.1.5 | Шкаф защиты ошиновки 6 – 750 кВ типа ШЭТ 440.01-0 | СТО 56947007-33.040.20.285 |  |  | ЮТКБ.650320.305 ПС
3.1.6 | Шкаф защиты ошиновки 6 – 750 кВ типа ШЭТ 440.02-0 | СТО 56947007-33.040.20.285 |  |  | ЮТКБ.650320.306 ПС
3.1.7 | Шкаф защит ОВ 110 – 220 кВ типа ШЭТ 251.02-0 (КСЗ, УРОВ, АУВ) | СТО 56947007-33.040.20.285 |  |  | ЮТКБ.650320.307 ПС
3.1.8 | Шкаф защит ШСВ/СВ 110 – 750 кВ типа ШЭТ 451.01-0 (КСЗ, УРОВ, АУВ) | СТО 56947007-33.040.20.285 |  |  | ЮТКБ.650320.308 ПС
3.1.9 | Шкаф автоматики управления выключателем 110 – 220 кВ, УРОВ типа ШЭТ 251.01-0 | СТО 56947007-33.040.20.285 |  |  | ЮТКБ.650320.309 ПС
3.1.10 | Шкаф автоматики управления выключателем СКРМ типа ШЭТ 451.02-0 | СТО 56947007-33.040.20.285 |  |  | ЮТКБ.650320.310 ПС
3.1.11 | Шкаф защит ЛЭП 110 – 220 кВ типа ШЭТ 220.01-0 (ДФЗ + СЗ) | СТО 56947007-33.040.20.282 |  |  | ЮТКБ.650320.311 ПС
3.1.12 | Шкаф защит ЛЭП 110 – 220 кВ типа ШЭТ 220.02-0 (ДФЗ + СЗ) | СТО 56947007-33.040.20.282 |  |  | ЮТКБ.650320.312 ПС
3.1.13 | Шкаф защит ЛЭП 110 – 220 кВ типа ШЭТ 220.03-0 (НВЧЗ + СЗ) | СТО 56947007-33.040.20.282 |  |  | ЮТКБ.650320.313 ПС
3.1.14 | Шкаф защит ЛЭП 110 – 220 кВ типа ШЭТ 220.04-0 (НВЧЗ + СЗ) | СТО 56947007-33.040.20.282 |  |  | ЮТКБ.650320.314 ПС
3.1.15 | Шкаф защит ЛЭП 110 – 220 кВ типа ШЭТ 220.05-0 (ДЗЛ + СЗ) | СТО 56947007-33.040.20.282 |  |  | ЮТКБ.650320.315 ПС
3.1.16 | Шкаф защит ЛЭП 110 – 220 кВ типа ШЭТ 220.05-0 (ДЗЛ + СЗ) | СТО 56947007-33.040.20.282 |  |  | ЮТКБ.650320.316 ПС
3.1.17 | Шкаф защит ЛЭП 110 – 220 кВ типа ШЭТ 220.07-0 (КСЗ РС) | СТО 56947007-33.040.20.282 |  |  | ЮТКБ.650320.317 ПС
3.1.18 | Шкаф защит ЛЭП 110 – 220 кВ типа ШЭТ 220.08-0 (КСЗ РС) | СТО 56947007-33.040.20.282 |  |  | ЮТКБ.650320.318 ПС
3.1.19 | Шкаф защит ЛЭП 110 – 220 кВ типа ШЭТ 221.09-0 (КСЗ РС, УРОВ, АУВ) | СТО 56947007-33.040.20.282 |  |  | ЮТКБ.650320.319 ПС
3.1.20 | Шкаф защит трансформатора 110-220 кВ и ошиновки 6-35 кВ типа ШЭТ 210.01-0 | СТО 56947007-33.040.20.276 |  |  | ЮТКБ.650320.320 ПС
3.1.21 | Шкаф защит трансформатора 110-220 кВ типа ШЭТ 210.02-0 | СТО 56947007-33.040.20.276 |  |  | ЮТКБ.650320.321 ПС
3.1.22 | Шкаф резервных защит трансформатора 110-220 кВ типа ШЭТ 210.03-0 | СТО 56947007-33.040.20.276 |  |  | ЮТКБ.650320.322 ПС
3.1.23 | Шкаф основных защит автотрансформатора 220 кВ и ошиновки 6-35 кВ типа ШЭТ 210.04-0 | СТО 56947007-33.040.20.276 |  |  | ЮТКБ.650320.323 ПС
3.1.24 | Шкаф основных защит автотрансформатора 220 кВ типа ШЭТ 210.05-0 | СТО 56947007-33.040.20.276 |  |  | ЮТКБ.650320.324 ПС
3.1.25 | Шкаф резервных защиты автотрансформатора 220-750 кВ типа ШЭТ 410.01-0 | СТО 56947007-33.040.20.276 |  |  | ЮТКБ.650320.325 ПС
3.1.26 | Шкаф защит батареи статических конденсаторов типа ШЭТ 430.01-0 | СТО 56947007-33.040.20.279 |  |  | ЮТКБ.650320.326 ПС
3.1.27 | Шкаф защит и автоматики батареи статических конденсаторов типа ШЭТ 431.02-0 | СТО 56947007-33.040.20.279 |  |  | ЮТКБ.650320.327 ПС
3.1.28 | Шкаф защит шунтирующего реактора типа ШЭТ 430.03-0 | СТО 56947007-33.040.20.279 |  |  | ЮТКБ.650320.328 ПС
3.1.29 | Шкаф защит шунтирующего реактора типа ШЭТ 430.04-0 | СТО 56947007-33.040.20.279 |  |  | ЮТКБ.650320.329 ПС
3.1.30 | Шкаф защит компенсационной обмотки и ее ошиновки, обмотки управления управляемого шунтирующего реактора с подмагничиванием типа ШЭТ 430.05-0 | СТО 56947007-33.040.20.279 |  |  | ЮТКБ.650320.330 ПС
3.1.31 | Шкаф защиты шин типа ШЭТ 140.01-0 (защита шин 35 кВ) | СТО 56947007-33.040.20.296 |  |  | ЮТКБ.650320.331 ПС
3.1.32 | Шкаф защиты сборных шин 110 – 220 кВ типа ШЭТ 240.01-1 | СТО 56947007-33.040.20.286 |  |  | ЮТКБ.650320.332 ПС
3.1.33 | Шкаф защиты сборных шин 110 – 220 кВ типа ШЭТ 240.02-1 | СТО 56947007-33.040.20.286 |  |  | ЮТКБ.650320.333 ПС
3.1.34 | Шкаф защиты ошиновки 6 – 750 кВ типа ШЭТ 441.01-1 | СТО 56947007-33.040.20.286 |  |  | ЮТКБ.650320.334 ПС
3.1.35 | Шкаф защиты ошиновки 6 – 750 кВ типа ШЭТ 441.02-1 | СТО 56947007-33.040.20.286 |  |  | ЮТКБ.650320.335 ПС
3.1.36 | Шкаф защит ОВ 110 – 220 кВ типа ШЭТ 251.01-1 (КСЗ, УРОВ, АУВ) | СТО 56947007-33.040.20.286 |  |  | ЮТКБ.650320.336 ПС
3.1.37 | Шкаф защит ШСВ/СВ 110 – 750 кВ типа ШЭТ 451.01-1 (КСЗ, УРОВ, АУВ) | СТО 56947007-33.040.20.286 |  |  | ЮТКБ.650320.337 ПС
3.1.38 | Шкаф защит ЛЭП 110 – 220 кВ типа ШЭТ 221.01-1 (ДФЗ + СЗ, УРОВ, АУВ) | СТО 56947007-33.040.20.283 |  |  | ЮТКБ.650320.338 ПС
3.1.39 | Шкаф защит ЛЭП 110 – 220 кВ типа ШЭТ 221.02-1 (НВЧЗ + СЗ, УРОВ, АУВ) | СТО 56947007-33.040.20.283 |  |  | ЮТКБ.650320.339 ПС
3.1.40 | Шкаф защит ЛЭП 110 – 220 кВ типа ШЭТ 221.03-1 (ДЗЛ + СЗ, УРОВ, АУВ) | СТО 56947007-33.040.20.283 |  |  | ЮТКБ.650320.340 ПС
3.1.41 | Шкаф защит ЛЭП 110 – 220 кВ типа ШЭТ 221.04-1 (КСЗ РС, УРОВ, АУВ) | СТО 56947007-33.040.20.283 |  |  | ЮТКБ.650320.341 ПС
3.1.42 | Шкаф защит трансформатора 110-220 кВ и ошиновки 6-35 кВ, УРОВ, АУВ типа ШЭТ 211.01-1 | СТО 56947007-33.040.20.277 |  |  | ЮТКБ.650320.342 ПС
3.1.43 | Шкаф защит трансформатора 110-220 кВ, УРОВ, АУВ типа ШЭТ 211.02-1 | СТО 56947007-33.040.20.277 |  |  | ЮТКБ.650320.343 ПС
3.1.44 | Шкаф резервных защит трансформатора 110-220 кВ типа ШЭТ 210.03-1 | СТО 56947007-33.040.20.277 |  |  | ЮТКБ.650320.344 ПС
3.1.45 | Шкаф основных защит автотрансформатора 220 кВ и ошиновки 6-35 кВ, АУВ, УРОВ типа ШЭТ 211.04-1 | СТО 56947007-33.040.20.277 |  |  | ЮТКБ.650320.345 ПС
3.1.46 | Шкаф основных защит автотрансформатора 220 кВ, УРОВ, АУВ типа ШЭТ 211.05-1 | СТО 56947007-33.040.20.277 |  |  | ЮТКБ.650320.346 ПС
3.1.47 | Шкаф резервных защит автотрансформатора 220-750 кВ типа ШЭТ 410.01-1 | СТО 56947007-33.040.20.277 |  |  | ЮТКБ.650320.347 ПС
3.1.48 | Шкаф защит батареи статических конденсаторов 110-330 кВ типа ШЭТ 431.01-1 | СТО 56947007-33.040.20.280 |  |  | ЮТКБ.650320.348 ПС
3.1.49 | Шкаф защит шунтирующего реактора 110-750 кВ типа ШЭТ 431.02-1 | СТО 56947007-33.040.20.280 |  |  | ЮТКБ.650320.349 ПС
3.1.50 | Шкаф защит компенсационной обмотки и ее ошиновки, обмотки управления управляемого шунтирующего реактора 110-750 кВ с подмагничиванием типа ШЭТ 430.03-1 | СТО 56947007-33.040.20.280 |  |  | ЮТКБ.650320.350 ПС
3.1.51 | Шкаф защиты шин типа ШЭТ 140.01-1 (защита шин 35 кВ) | СТО 56947007-33.040.20.297 |  |  | ЮТКБ.650320.351 ПС
3.2 | Руководство по эксплуатации на шкаф (НА КАЖДОЕ ТИПОИСПОЛНЕНИЕ) | СТО 56947007-33.040.20.XXX | ШЭТ | РЭ |  | Управление об. РЗА | Лубов | 2026-09-11
3.2.1 | Шкаф защиты сборных шин 110 – 220 кВ типа ШЭТ 240.01-0 | СТО 56947007-33.040.20.285 |  |  | ЮТКБ.656463.300-001 РЭ
3.2.2 | Шкаф защиты сборных шин 110 – 220 кВ типа ШЭТ 240.02-0 | СТО 56947007-33.040.20.285 |  |  | ЮТКБ.656463.300-002 РЭ
3.2.3 | Шкаф защиты сборных шин 110 – 220 кВ типа ШЭТ 240.03-0 | СТО 56947007-33.040.20.285 |  |  | ЮТКБ.656463.300-003 РЭ
3.2.4 | Шкаф защиты сборных шин 110 – 220 кВ типа ШЭТ 240.04-0 | СТО 56947007-33.040.20.285 |  |  | ЮТКБ.656463.300-004 РЭ
3.2.5 | Шкаф защиты ошиновки 6 – 750 кВ типа ШЭТ 440.01-0 | СТО 56947007-33.040.20.285 |  |  | ЮТКБ.656463.300-005 РЭ
3.2.6 | Шкаф защиты ошиновки 6 – 750 кВ типа ШЭТ 440.02-0 | СТО 56947007-33.040.20.285 |  |  | ЮТКБ.656463.300-006 РЭ
3.2.7 | Шкаф защит ОВ 110 – 220 кВ типа ШЭТ 251.02-0 (КСЗ, УРОВ, АУВ) | СТО 56947007-33.040.20.285 |  |  | ЮТКБ.656463.300-007 РЭ
3.2.8 | Шкаф защит ШСВ/СВ 110 – 750 кВ типа ШЭТ 451.01-0 (КСЗ, УРОВ, АУВ) | СТО 56947007-33.040.20.285 |  |  | ЮТКБ.656463.300-008 РЭ
3.2.9 | Шкаф автоматики управления выключателем 110 – 220 кВ, УРОВ типа ШЭТ 251.01-0 | СТО 56947007-33.040.20.285 |  |  | ЮТКБ.656463.300-009 РЭ
3.2.10 | Шкаф автоматики управления выключателем СКРМ типа ШЭТ 451.02-0 | СТО 56947007-33.040.20.285 |  |  | ЮТКБ.656463.300-010 РЭ
3.2.11 | Шкаф защит ЛЭП 110 – 220 кВ типа ШЭТ 220.01-0 (ДФЗ + СЗ) | СТО 56947007-33.040.20.282 |  |  | ЮТКБ.656463.300-011 РЭ
3.2.12 | Шкаф защит ЛЭП 110 – 220 кВ типа ШЭТ 220.02-0 (ДФЗ + СЗ) | СТО 56947007-33.040.20.282 |  |  | ЮТКБ.656463.300-012 РЭ
3.2.13 | Шкаф защит ЛЭП 110 – 220 кВ типа ШЭТ 220.03-0 (НВЧЗ + СЗ) | СТО 56947007-33.040.20.282 |  |  | ЮТКБ.656463.300-013 РЭ
3.2.14 | Шкаф защит ЛЭП 110 – 220 кВ типа ШЭТ 220.04-0 (НВЧЗ + СЗ) | СТО 56947007-33.040.20.282 |  |  | ЮТКБ.656463.300-014 РЭ
3.2.15 | Шкаф защит ЛЭП 110 – 220 кВ типа ШЭТ 220.05-0 (ДЗЛ + СЗ) | СТО 56947007-33.040.20.282 |  |  | ЮТКБ.656463.300-015 РЭ
3.2.16 | Шкаф защит ЛЭП 110 – 220 кВ типа ШЭТ 220.05-0 (ДЗЛ + СЗ) | СТО 56947007-33.040.20.282 |  |  | ЮТКБ.656463.300-016 РЭ
3.2.17 | Шкаф защит ЛЭП 110 – 220 кВ типа ШЭТ 220.07-0 (КСЗ РС) | СТО 56947007-33.040.20.282 |  |  | ЮТКБ.656463.300-017 РЭ
3.2.18 | Шкаф защит ЛЭП 110 – 220 кВ типа ШЭТ 220.08-0 (КСЗ РС) | СТО 56947007-33.040.20.282 |  |  | ЮТКБ.656463.300-018 РЭ
3.2.19 | Шкаф защит ЛЭП 110 – 220 кВ типа ШЭТ 221.09-0 (КСЗ РС, УРОВ, АУВ) | СТО 56947007-33.040.20.282 |  |  | ЮТКБ.656463.300-019 РЭ
3.2.20 | Шкаф защит трансформатора 110-220 кВ и ошиновки 6-35 кВ типа ШЭТ 210.01-0 | СТО 56947007-33.040.20.276 |  |  | ЮТКБ.656463.300-020 РЭ
3.2.21 | Шкаф защит трансформатора 110-220 кВ типа ШЭТ 210.02-0 | СТО 56947007-33.040.20.276 |  |  | ЮТКБ.656463.300-021 РЭ
3.2.22 | Шкаф резервных защит трансформатора 110-220 кВ типа ШЭТ 210.03-0 | СТО 56947007-33.040.20.276 |  |  | ЮТКБ.656463.300-022 РЭ
3.2.23 | Шкаф основных защит автотрансформатора 220 кВ и ошиновки 6-35 кВ типа ШЭТ 210.04-0 | СТО 56947007-33.040.20.276 |  |  | ЮТКБ.656463.300-023 РЭ
3.2.24 | Шкаф основных защит автотрансформатора 220 кВ типа ШЭТ 210.05-0 | СТО 56947007-33.040.20.276 |  |  | ЮТКБ.656463.300-024 РЭ
3.2.25 | Шкаф резервных защиты автотрансформатора 220-750 кВ типа ШЭТ 410.01-0 | СТО 56947007-33.040.20.276 |  |  | ЮТКБ.656463.300-025 РЭ
3.2.26 | Шкаф защит батареи статических конденсаторов типа ШЭТ 430.01-0 | СТО 56947007-33.040.20.279 |  |  | ЮТКБ.656463.300-026 РЭ
3.2.27 | Шкаф защит и автоматики батареи статических конденсаторов типа ШЭТ 431.02-0 | СТО 56947007-33.040.20.279 |  |  | ЮТКБ.656463.300-027 РЭ
3.2.28 | Шкаф защит шунтирующего реактора типа ШЭТ 430.03-0 | СТО 56947007-33.040.20.279 |  |  | ЮТКБ.656463.300-028 РЭ
3.2.29 | Шкаф защит шунтирующего реактора типа ШЭТ 430.04-0 | СТО 56947007-33.040.20.279 |  |  | ЮТКБ.656463.300-029 РЭ
3.2.30 | Шкаф защит компенсационной обмотки и ее ошиновки, обмотки управления управляемого шунтирующего реактора с подмагничиванием типа ШЭТ 430.05-0 | СТО 56947007-33.040.20.279 |  |  | ЮТКБ.656463.300-030 РЭ
3.2.31 | Шкаф защиты шин типа ШЭТ 140.01-0 (защита шин 35 кВ) | СТО 56947007-33.040.20.296 |  |  | ЮТКБ.656463.300-031 РЭ
3.2.32 | Шкаф защиты сборных шин 110 – 220 кВ типа ШЭТ 240.01-1 | СТО 56947007-33.040.20.286 |  |  | ЮТКБ.656463.300-032 РЭ
3.2.33 | Шкаф защиты сборных шин 110 – 220 кВ типа ШЭТ 240.02-1 | СТО 56947007-33.040.20.286 |  |  | ЮТКБ.656463.300-033 РЭ
3.2.34 | Шкаф защиты ошиновки 6 – 750 кВ типа ШЭТ 441.01-1 | СТО 56947007-33.040.20.286 |  |  | ЮТКБ.656463.300-034 РЭ
3.2.35 | Шкаф защиты ошиновки 6 – 750 кВ типа ШЭТ 441.02-1 | СТО 56947007-33.040.20.286 |  |  | ЮТКБ.656463.300-035 РЭ
3.2.36 | Шкаф защит ОВ 110 – 220 кВ типа ШЭТ 251.01-1 (КСЗ, УРОВ, АУВ) | СТО 56947007-33.040.20.286 |  |  | ЮТКБ.656463.300-036 РЭ
3.2.37 | Шкаф защит ШСВ/СВ 110 – 750 кВ типа ШЭТ 451.01-1 (КСЗ, УРОВ, АУВ) | СТО 56947007-33.040.20.286 |  |  | ЮТКБ.656463.300-037 РЭ
3.2.38 | Шкаф защит ЛЭП 110 – 220 кВ типа ШЭТ 221.01-1 (ДФЗ + СЗ, УРОВ, АУВ) | СТО 56947007-33.040.20.283 |  |  | ЮТКБ.656463.300-038 РЭ
3.2.39 | Шкаф защит ЛЭП 110 – 220 кВ типа ШЭТ 221.02-1 (НВЧЗ + СЗ, УРОВ, АУВ) | СТО 56947007-33.040.20.283 |  |  | ЮТКБ.656463.300-039 РЭ
3.2.40 | Шкаф защит ЛЭП 110 – 220 кВ типа ШЭТ 221.03-1 (ДЗЛ + СЗ, УРОВ, АУВ) | СТО 56947007-33.040.20.283 |  |  | ЮТКБ.656463.300-040 РЭ
3.2.41 | Шкаф защит ЛЭП 110 – 220 кВ типа ШЭТ 221.04-1 (КСЗ РС, УРОВ, АУВ) | СТО 56947007-33.040.20.283 |  |  | ЮТКБ.656463.300-041 РЭ
3.2.42 | Шкаф защит трансформатора 110-220 кВ и ошиновки 6-35 кВ, УРОВ, АУВ типа ШЭТ 211.01-1 | СТО 56947007-33.040.20.277 |  |  | ЮТКБ.656463.300-042 РЭ
3.2.43 | Шкаф защит трансформатора 110-220 кВ, УРОВ, АУВ типа ШЭТ 211.02-1 | СТО 56947007-33.040.20.277 |  |  | ЮТКБ.656463.300-043 РЭ
3.2.44 | Шкаф резервных защит трансформатора 110-220 кВ типа ШЭТ 210.03-1 | СТО 56947007-33.040.20.277 |  |  | ЮТКБ.656463.300-044 РЭ
3.2.45 | Шкаф основных защит автотрансформатора 220 кВ и ошиновки 6-35 кВ, АУВ, УРОВ типа ШЭТ 211.04-1 | СТО 56947007-33.040.20.277 |  |  | ЮТКБ.656463.300-045 РЭ
3.2.46 | Шкаф основных защит автотрансформатора 220 кВ, УРОВ, АУВ типа ШЭТ 211.05-1 | СТО 56947007-33.040.20.277 |  |  | ЮТКБ.656463.300-046 РЭ
3.2.47 | Шкаф резервных защит автотрансформатора 220-750 кВ типа ШЭТ 410.01-1 | СТО 56947007-33.040.20.277 |  |  | ЮТКБ.656463.300-047 РЭ
3.2.48 | Шкаф защит батареи статических конденсаторов 110-330 кВ типа ШЭТ 431.01-1 | СТО 56947007-33.040.20.280 |  |  | ЮТКБ.656463.300-048 РЭ
3.2.49 | Шкаф защит шунтирующего реактора 110-750 кВ типа ШЭТ 431.02-1 | СТО 56947007-33.040.20.280 |  |  | ЮТКБ.656463.300-049 РЭ
3.2.50 | Шкаф защит компенсационной обмотки и ее ошиновки, обмотки управления управляемого шунтирующего реактора 110-750 кВ с подмагничиванием типа ШЭТ 430.03-1 | СТО 56947007-33.040.20.280 |  |  | ЮТКБ.656463.300-050 РЭ
3.2.51 | Шкаф защиты шин типа ШЭТ 140.01-1 (защита шин 35 кВ) | СТО 56947007-33.040.20.297 |  |  | ЮТКБ.656463.300-051 РЭ
3.3 | Методика расчета и выбора параметров настройки (уставок) и алгоритмов функционирования устройств РЗА (НА ФУНКЦИИ РЗА) | СТО 56947007-33.040.20.XXX | ШЭТ | МУ |  | НЭК ТЕХ | Салмин | 2026-09-11
| Методические указания по расчету уставок дистанционных и токовых защит ЛЭП 110-220 кВ |  |  |  | МУ КСЗ v01-00 |  | Салмин
| Методические указания по расчету уставок ДЗЛ |  |  |  | МУ ДЗЛ v01-00 |  | Салмин
| Методические указания по расчету уставок ДФЗ |  |  |  | МУ ДФЗ v01-00 |  | Салмин
| Методические указания по расчету уставок НВЧЗ |  |  |  | МУ НВЧЗ v01-00 |  | Салмин
| Методические указания по расчету уставок ВЧБ |  |  |  | МУ ВЧБ v01-00 |  | Салмин
| Методические указания по расчету уставок ДЗТ(АТ) |  |  |  | МУ ДЗТ v01-00 |  | Салмин
| Методические указания по расчету уставок резервных защит силового трансформатора |  |  |  | МУ РЗТ v01-00 |  | Салмин
| Методические указания по расчету уставок резервных защит силового автотрансформатора |  |  |  | МУ РЗАТ v01-00 |  | Салмин
| Методические указания по расчету уставок защит шин и ошиновок |  |  |  | МУ ДЗШ(ДЗО) v01-00 |  | Салмин
| Методические указания по расчету уставок защит ШСВ(СВ) |  |  |  | МУ СВ v01-00 |  | Салмин
| Методические указания по расчету и выбору уставок АУВ |  |  |  | МУ АУВ v01-00 |  | Салмин
| Методические указания по расчету и выбору уставок защит ШР |  |  |  | МУ ШР v01-00 |  | Салмин
| Методические указания по расчету и выбору уставок защит БСК |  |  |  | МУ БСК v01-00 |  | Салмин
| Методические указания по проверке ТТ для работы с устройствами ЮНИТ М500 | [5 empty] | Салмин
3.4 | История версий встроенного программного обеспечения | Протокол комплектности | ИЭУ |  |  | НЭК ТЕХ | Андреев | 2026-09-11
3.5 | Программа и методика заводских приемо-сдаточных квалификационных испытаний шкафа (ОБЩАЯ ПРОГРАММА-МЕТОДИКА НА ВСЕ ТИПОИСПОЛНЕНИЯ ШКАФОВ В СООТВЕТСТВИИ С ТЕХНИЧЕСКИМИ УСЛОВИЯМИ (ТУ) | Р137 приложение 2 п.1 | ШЭТ | ПМИ |  | Департамент РЗА | Ильин | 2026-10-11
3.6 | Протокол заводских приемо-сдаточных испытаний шкафа (НА КАЖДОЕ ТИПОИСПОЛНЕНИЕ) | СТО 56947007-33.040.20.XXX | ШЭТ | ПЗИ |  | Производство | Афанасьев | 2026-10-21
3.6.1 | Шкаф защиты сборных шин 110 – 220 кВ типа ШЭТ 240.01-0 | СТО 56947007-33.040.20.285 |  |  |  | НЭК ТЕХ | Салмин
3.6.2 | Шкаф защиты сборных шин 110 – 220 кВ типа ШЭТ 240.02-0 | СТО 56947007-33.040.20.285 |  |  |  | НЭК ТЕХ | Салмин
3.6.3 | Шкаф защиты сборных шин 110 – 220 кВ типа ШЭТ 240.03-0 | СТО 56947007-33.040.20.285 |  |  |  | НЭК ТЕХ | Салмин
3.6.4 | Шкаф защиты сборных шин 110 – 220 кВ типа ШЭТ 240.04-0 | СТО 56947007-33.040.20.285 |  |  |  | НЭК ТЕХ | Салмин
3.6.5 | Шкаф защиты ошиновки 6 – 750 кВ типа ШЭТ 440.01-0 | СТО 56947007-33.040.20.285 |  |  |  | НЭК ТЕХ | Салмин
3.6.6 | Шкаф защиты ошиновки 6 – 750 кВ типа ШЭТ 440.02-0 | СТО 56947007-33.040.20.285 |  |  |  | НЭК ТЕХ | Салмин
3.6.7 | Шкаф защит ОВ 110 – 220 кВ типа ШЭТ 251.02-0 (КСЗ, УРОВ, АУВ) | СТО 56947007-33.040.20.285 |  |  |  | НЭК ТЕХ | Салмин
3.6.8 | Шкаф защит ШСВ/СВ 110 – 750 кВ типа ШЭТ 451.01-0 (КСЗ, УРОВ, АУВ) | СТО 56947007-33.040.20.285 |  |  |  | НЭК ТЕХ | Салмин
3.6.9 | Шкаф автоматики управления выключателем 110 – 220 кВ, УРОВ типа ШЭТ 251.01-0 | СТО 56947007-33.040.20.285 |  |  |  | НЭК ТЕХ | Салмин
3.6.10 | Шкаф автоматики управления выключателем СКРМ типа ШЭТ 451.02-0 | СТО 56947007-33.040.20.285 |  |  |  | НЭК ТЕХ | Салмин
3.6.11 | Шкаф защит ЛЭП 110 – 220 кВ типа ШЭТ 220.01-0 (ДФЗ + СЗ) | СТО 56947007-33.040.20.282 |  |  |  | НЭК ТЕХ | Салмин
3.6.12 | Шкаф защит ЛЭП 110 – 220 кВ типа ШЭТ 220.02-0 (ДФЗ + СЗ) | СТО 56947007-33.040.20.282 |  |  |  | НЭК ТЕХ | Салмин
3.6.13 | Шкаф защит ЛЭП 110 – 220 кВ типа ШЭТ 220.03-0 (НВЧЗ + СЗ) | СТО 56947007-33.040.20.282 |  |  |  | НЭК ТЕХ | Салмин
3.6.14 | Шкаф защит ЛЭП 110 – 220 кВ типа ШЭТ 220.04-0 (НВЧЗ + СЗ) | СТО 56947007-33.040.20.282 |  |  |  | НЭК ТЕХ | Салмин
3.6.15 | Шкаф защит ЛЭП 110 – 220 кВ типа ШЭТ 220.05-0 (ДЗЛ + СЗ) | СТО 56947007-33.040.20.282 |  |  |  | НЭК ТЕХ | Салмин
3.6.16 | Шкаф защит ЛЭП 110 – 220 кВ типа ШЭТ 220.05-0 (ДЗЛ + СЗ) | СТО 56947007-33.040.20.282 |  |  |  | НЭК ТЕХ | Салмин
3.6.17 | Шкаф защит ЛЭП 110 – 220 кВ типа ШЭТ 220.07-0 (КСЗ РС) | СТО 56947007-33.040.20.282 |  |  |  | НЭК ТЕХ | Салмин
3.6.18 | Шкаф защит ЛЭП 110 – 220 кВ типа ШЭТ 220.08-0 (КСЗ РС) | СТО 56947007-33.040.20.282 |  |  |  | НЭК ТЕХ | Салмин
3.6.19 | Шкаф защит ЛЭП 110 – 220 кВ типа ШЭТ 221.09-0 (КСЗ РС, УРОВ, АУВ) | СТО 56947007-33.040.20.282 |  |  |  | НЭК ТЕХ | Салмин
3.6.20 | Шкаф защит трансформатора 110-220 кВ и ошиновки 6-35 кВ типа ШЭТ 210.01-0 | СТО 56947007-33.040.20.276 |  |  |  | НЭК ТЕХ | Салмин
3.6.21 | Шкаф защит трансформатора 110-220 кВ типа ШЭТ 210.02-0 | СТО 56947007-33.040.20.276 |  |  |  | НЭК ТЕХ | Салмин
3.6.22 | Шкаф резервных защит трансформатора 110-220 кВ типа ШЭТ 210.03-0 | СТО 56947007-33.040.20.276 |  |  |  | НЭК ТЕХ | Салмин
3.6.23 | Шкаф основных защит автотрансформатора 220 кВ и ошиновки 6-35 кВ типа ШЭТ 210.04-0 | СТО 56947007-33.040.20.276 |  |  |  | НЭК ТЕХ | Салмин
3.6.24 | Шкаф основных защит автотрансформатора 220 кВ типа ШЭТ 210.05-0 | СТО 56947007-33.040.20.276 |  |  |  | НЭК ТЕХ | Салмин
3.6.25 | Шкаф резервных защиты автотрансформатора 220-750 кВ типа ШЭТ 410.01-0 | СТО 56947007-33.040.20.276 |  |  |  | НЭК ТЕХ | Салмин
3.6.26 | Шкаф защит батареи статических конденсаторов типа ШЭТ 430.01-0 | СТО 56947007-33.040.20.279 |  |  |  | НЭК ТЕХ | Салмин
3.6.27 | Шкаф защит и автоматики батареи статических конденсаторов типа ШЭТ 431.02-0 | СТО 56947007-33.040.20.279 |  |  |  | НЭК ТЕХ | Салмин
3.6.28 | Шкаф защит шунтирующего реактора типа ШЭТ 430.03-0 | СТО 56947007-33.040.20.279 |  |  |  | НЭК ТЕХ | Салмин
3.6.29 | Шкаф защит шунтирующего реактора типа ШЭТ 430.04-0 | СТО 56947007-33.040.20.279 |  |  |  | НЭК ТЕХ | Салмин
3.6.30 | Шкаф защит компенсационной обмотки и ее ошиновки, обмотки управления управляемого шунтирующего реактора с подмагничиванием типа ШЭТ 430.05-0 | СТО 56947007-33.040.20.279 |  |  |  | НЭК ТЕХ | Салмин
3.6.31 | Шкаф защиты шин типа ШЭТ 140.01-0 (защита шин 35 кВ) | СТО 56947007-33.040.20.296 |  |  |  | НЭК ТЕХ | Салмин
3.6.32 | Шкаф защиты сборных шин 110 – 220 кВ типа ШЭТ 240.01-1 | СТО 56947007-33.040.20.286 |  |  |  | НЭК ТЕХ | Салмин
3.6.33 | Шкаф защиты сборных шин 110 – 220 кВ типа ШЭТ 240.02-1 | СТО 56947007-33.040.20.286 |  |  |  | НЭК ТЕХ | Салмин
3.6.34 | Шкаф защиты ошиновки 6 – 750 кВ типа ШЭТ 441.01-1 | СТО 56947007-33.040.20.286 |  |  |  | НЭК ТЕХ | Салмин
3.6.35 | Шкаф защиты ошиновки 6 – 750 кВ типа ШЭТ 441.02-1 | СТО 56947007-33.040.20.286 |  |  |  | НЭК ТЕХ | Салмин
3.6.36 | Шкаф защит ОВ 110 – 220 кВ типа ШЭТ 251.01-1 (КСЗ, УРОВ, АУВ) | СТО 56947007-33.040.20.286 |  |  |  | НЭК ТЕХ | Салмин
3.6.37 | Шкаф защит ШСВ/СВ 110 – 750 кВ типа ШЭТ 451.01-1 (КСЗ, УРОВ, АУВ) | СТО 56947007-33.040.20.286 |  |  |  | НЭК ТЕХ | Салмин
3.6.38 | Шкаф защит ЛЭП 110 – 220 кВ типа ШЭТ 221.01-1 (ДФЗ + СЗ, УРОВ, АУВ) | СТО 56947007-33.040.20.283 |  |  |  | НЭК ТЕХ | Салмин
3.6.39 | Шкаф защит ЛЭП 110 – 220 кВ типа ШЭТ 221.02-1 (НВЧЗ + СЗ, УРОВ, АУВ) | СТО 56947007-33.040.20.283 |  |  |  | НЭК ТЕХ | Салмин
3.6.40 | Шкаф защит ЛЭП 110 – 220 кВ типа ШЭТ 221.03-1 (ДЗЛ + СЗ, УРОВ, АУВ) | СТО 56947007-33.040.20.283 |  |  |  | НЭК ТЕХ | Салмин
3.6.41 | Шкаф защит ЛЭП 110 – 220 кВ типа ШЭТ 221.04-1 (КСЗ РС, УРОВ, АУВ) | СТО 56947007-33.040.20.283 |  |  |  | НЭК ТЕХ | Салмин
3.6.42 | Шкаф защит трансформатора 110-220 кВ и ошиновки 6-35 кВ, УРОВ, АУВ типа ШЭТ 211.01-1 | СТО 56947007-33.040.20.277 |  |  |  | НЭК ТЕХ | Салмин
3.6.43 | Шкаф защит трансформатора 110-220 кВ, УРОВ, АУВ типа ШЭТ 211.02-1 | СТО 56947007-33.040.20.277 |  |  |  | НЭК ТЕХ | Салмин
3.6.44 | Шкаф резервных защит трансформатора 110-220 кВ типа ШЭТ 210.03-1 | СТО 56947007-33.040.20.277 |  |  |  | НЭК ТЕХ | Салмин
3.6.45 | Шкаф основных защит автотрансформатора 220 кВ и ошиновки 6-35 кВ, АУВ, УРОВ типа ШЭТ 211.04-1 | СТО 56947007-33.040.20.277 |  |  |  | НЭК ТЕХ | Салмин
3.6.46 | Шкаф основных защит автотрансформатора 220 кВ, УРОВ, АУВ типа ШЭТ 211.05-1 | СТО 56947007-33.040.20.277 |  |  |  | НЭК ТЕХ | Салмин
3.6.47 | Шкаф резервных защит автотрансформатора 220-750 кВ типа ШЭТ 410.01-1 | СТО 56947007-33.040.20.277 |  |  |  | НЭК ТЕХ | Салмин
3.6.48 | Шкаф защит батареи статических конденсаторов 110-330 кВ типа ШЭТ 431.01-1 | СТО 56947007-33.040.20.280 |  |  |  | НЭК ТЕХ | Салмин
3.6.49 | Шкаф защит шунтирующего реактора 110-750 кВ типа ШЭТ 431.02-1 | СТО 56947007-33.040.20.280 |  |  |  | НЭК ТЕХ | Салмин
3.6.50 | Шкаф защит компенсационной обмотки и ее ошиновки, обмотки управления управляемого шунтирующего реактора 110-750 кВ с подмагничиванием типа ШЭТ 430.03-1 | СТО 56947007-33.040.20.280 |  |  |  | НЭК ТЕХ | Салмин
3.6.51 | Шкаф защиты шин типа ШЭТ 140.01-1 (защита шин 35 кВ) | СТО 56947007-33.040.20.297 |  |  |  | НЭК ТЕХ | Салмин
3.7 | Полный бланк уставок шкафа (НА КАЖДОЕ ТИПОИСПОЛНЕНИЕ) | СТО 56947007-33.040.20.XXX | ИЭУ | БУ |  | Управление об. РЗА | Лубов | 2026-09-11
3.7.1 | Шкаф защиты сборных шин 110 – 220 кВ типа ШЭТ 240.01-0 | СТО 56947007-33.040.20.285 |  |  |  | НЭК ТЕХ
3.7.2 | Шкаф защиты сборных шин 110 – 220 кВ типа ШЭТ 240.02-0 | СТО 56947007-33.040.20.285 |  |  |  | НЭК ТЕХ
3.7.3 | Шкаф защиты сборных шин 110 – 220 кВ типа ШЭТ 240.03-0 | СТО 56947007-33.040.20.285 |  |  |  | НЭК ТЕХ
3.7.4 | Шкаф защиты сборных шин 110 – 220 кВ типа ШЭТ 240.04-0 | СТО 56947007-33.040.20.285 |  |  |  | НЭК ТЕХ
3.7.5 | Шкаф защиты ошиновки 6 – 750 кВ типа ШЭТ 440.01-0 | СТО 56947007-33.040.20.285 |  |  |  | НЭК ТЕХ
3.7.6 | Шкаф защиты ошиновки 6 – 750 кВ типа ШЭТ 440.02-0 | СТО 56947007-33.040.20.285 |  |  |  | НЭК ТЕХ
3.7.7 | Шкаф защит ОВ 110 – 220 кВ типа ШЭТ 251.02-0 (КСЗ, УРОВ, АУВ) | СТО 56947007-33.040.20.285 |  |  |  | НЭК ТЕХ
3.7.8 | Шкаф защит ШСВ/СВ 110 – 750 кВ типа ШЭТ 451.01-0 (КСЗ, УРОВ, АУВ) | СТО 56947007-33.040.20.285 |  |  |  | НЭК ТЕХ
3.7.9 | Шкаф автоматики управления выключателем 110 – 220 кВ, УРОВ типа ШЭТ 251.01-0 | СТО 56947007-33.040.20.285 |  |  |  | НЭК ТЕХ
3.7.10 | Шкаф автоматики управления выключателем СКРМ типа ШЭТ 451.02-0 | СТО 56947007-33.040.20.285 |  |  |  | НЭК ТЕХ
3.7.11 | Шкаф защит ЛЭП 110 – 220 кВ типа ШЭТ 220.01-0 (ДФЗ + СЗ) | СТО 56947007-33.040.20.282 |  |  |  | НЭК ТЕХ
3.7.12 | Шкаф защит ЛЭП 110 – 220 кВ типа ШЭТ 220.02-0 (ДФЗ + СЗ) | СТО 56947007-33.040.20.282 |  |  |  | НЭК ТЕХ
3.7.13 | Шкаф защит ЛЭП 110 – 220 кВ типа ШЭТ 220.03-0 (НВЧЗ + СЗ) | СТО 56947007-33.040.20.282 |  |  |  | НЭК ТЕХ
3.7.14 | Шкаф защит ЛЭП 110 – 220 кВ типа ШЭТ 220.04-0 (НВЧЗ + СЗ) | СТО 56947007-33.040.20.282 |  |  |  | НЭК ТЕХ
3.7.15 | Шкаф защит ЛЭП 110 – 220 кВ типа ШЭТ 220.05-0 (ДЗЛ + СЗ) | СТО 56947007-33.040.20.282 |  |  |  | НЭК ТЕХ
3.7.16 | Шкаф защит ЛЭП 110 – 220 кВ типа ШЭТ 220.05-0 (ДЗЛ + СЗ) | СТО 56947007-33.040.20.282 |  |  |  | НЭК ТЕХ
3.7.17 | Шкаф защит ЛЭП 110 – 220 кВ типа ШЭТ 220.07-0 (КСЗ РС) | СТО 56947007-33.040.20.282 |  |  |  | НЭК ТЕХ
3.7.18 | Шкаф защит ЛЭП 110 – 220 кВ типа ШЭТ 220.08-0 (КСЗ РС) | СТО 56947007-33.040.20.282 |  |  |  | НЭК ТЕХ
3.7.19 | Шкаф защит ЛЭП 110 – 220 кВ типа ШЭТ 221.09-0 (КСЗ РС, УРОВ, АУВ) | СТО 56947007-33.040.20.282 |  |  |  | НЭК ТЕХ
3.7.20 | Шкаф защит трансформатора 110-220 кВ и ошиновки 6-35 кВ типа ШЭТ 210.01-0 | СТО 56947007-33.040.20.276 |  |  |  | НЭК ТЕХ
3.7.21 | Шкаф защит трансформатора 110-220 кВ типа ШЭТ 210.02-0 | СТО 56947007-33.040.20.276 |  |  |  | НЭК ТЕХ
3.7.22 | Шкаф резервных защит трансформатора 110-220 кВ типа ШЭТ 210.03-0 | СТО 56947007-33.040.20.276 |  |  |  | НЭК ТЕХ
3.7.23 | Шкаф основных защит автотрансформатора 220 кВ и ошиновки 6-35 кВ типа ШЭТ 210.04-0 | СТО 56947007-33.040.20.276 |  |  |  | НЭК ТЕХ
3.7.24 | Шкаф основных защит автотрансформатора 220 кВ типа ШЭТ 210.05-0 | СТО 56947007-33.040.20.276 |  |  |  | НЭК ТЕХ
3.7.25 | Шкаф резервных защиты автотрансформатора 220-750 кВ типа ШЭТ 410.01-0 | СТО 56947007-33.040.20.276 |  |  |  | НЭК ТЕХ
3.7.26 | Шкаф защит батареи статических конденсаторов типа ШЭТ 430.01-0 | СТО 56947007-33.040.20.279 |  |  |  | НЭК ТЕХ
3.7.27 | Шкаф защит и автоматики батареи статических конденсаторов типа ШЭТ 431.02-0 | СТО 56947007-33.040.20.279 |  |  |  | НЭК ТЕХ
3.7.28 | Шкаф защит шунтирующего реактора типа ШЭТ 430.03-0 | СТО 56947007-33.040.20.279 |  |  |  | НЭК ТЕХ
3.7.29 | Шкаф защит шунтирующего реактора типа ШЭТ 430.04-0 | СТО 56947007-33.040.20.279 |  |  |  | НЭК ТЕХ
3.7.30 | Шкаф защит компенсационной обмотки и ее ошиновки, обмотки управления управляемого шунтирующего реактора с подмагничиванием типа ШЭТ 430.05-0 | СТО 56947007-33.040.20.279 |  |  |  | НЭК ТЕХ
3.7.31 | Шкаф защиты шин типа ШЭТ 140.01-0 (защита шин 35 кВ) | СТО 56947007-33.040.20.296 |  |  |  | НЭК ТЕХ
3.7.32 | Шкаф защиты сборных шин 110 – 220 кВ типа ШЭТ 240.01-1 | СТО 56947007-33.040.20.286 |  |  |  | НЭК ТЕХ
3.7.33 | Шкаф защиты сборных шин 110 – 220 кВ типа ШЭТ 240.02-1 | СТО 56947007-33.040.20.286 |  |  |  | НЭК ТЕХ
3.7.34 | Шкаф защиты ошиновки 6 – 750 кВ типа ШЭТ 441.01-1 | СТО 56947007-33.040.20.286 |  |  |  | НЭК ТЕХ
3.7.35 | Шкаф защиты ошиновки 6 – 750 кВ типа ШЭТ 441.02-1 | СТО 56947007-33.040.20.286 |  |  |  | НЭК ТЕХ
3.7.36 | Шкаф защит ОВ 110 – 220 кВ типа ШЭТ 251.01-1 (КСЗ, УРОВ, АУВ) | СТО 56947007-33.040.20.286 |  |  |  | НЭК ТЕХ
3.7.37 | Шкаф защит ШСВ/СВ 110 – 750 кВ типа ШЭТ 451.01-1 (КСЗ, УРОВ, АУВ) | СТО 56947007-33.040.20.286 |  |  |  | НЭК ТЕХ
3.7.38 | Шкаф защит ЛЭП 110 – 220 кВ типа ШЭТ 221.01-1 (ДФЗ + СЗ, УРОВ, АУВ) | СТО 56947007-33.040.20.283 |  |  |  | НЭК ТЕХ
3.7.39 | Шкаф защит ЛЭП 110 – 220 кВ типа ШЭТ 221.02-1 (НВЧЗ + СЗ, УРОВ, АУВ) | СТО 56947007-33.040.20.283 |  |  |  | НЭК ТЕХ
3.7.40 | Шкаф защит ЛЭП 110 – 220 кВ типа ШЭТ 221.03-1 (ДЗЛ + СЗ, УРОВ, АУВ) | СТО 56947007-33.040.20.283 |  |  |  | НЭК ТЕХ
3.7.41 | Шкаф защит ЛЭП 110 – 220 кВ типа ШЭТ 221.04-1 (КСЗ РС, УРОВ, АУВ) | СТО 56947007-33.040.20.283 |  |  |  | НЭК ТЕХ
3.7.42 | Шкаф защит трансформатора 110-220 кВ и ошиновки 6-35 кВ, УРОВ, АУВ типа ШЭТ 211.01-1 | СТО 56947007-33.040.20.277 |  |  |  | НЭК ТЕХ
3.7.43 | Шкаф защит трансформатора 110-220 кВ, УРОВ, АУВ типа ШЭТ 211.02-1 | СТО 56947007-33.040.20.277 |  |  |  | НЭК ТЕХ
3.7.44 | Шкаф резервных защит трансформатора 110-220 кВ типа ШЭТ 210.03-1 | СТО 56947007-33.040.20.277 |  |  |  | НЭК ТЕХ
3.7.45 | Шкаф основных защит автотрансформатора 220 кВ и ошиновки 6-35 кВ, АУВ, УРОВ типа ШЭТ 211.04-1 | СТО 56947007-33.040.20.277 |  |  |  | НЭК ТЕХ
3.7.46 | Шкаф основных защит автотрансформатора 220 кВ, УРОВ, АУВ типа ШЭТ 211.05-1 | СТО 56947007-33.040.20.277 |  |  |  | НЭК ТЕХ
3.7.47 | Шкаф резервных защит автотрансформатора 220-750 кВ типа ШЭТ 410.01-1 | СТО 56947007-33.040.20.277 |  |  |  | НЭК ТЕХ
3.7.48 | Шкаф защит батареи статических конденсаторов 110-330 кВ типа ШЭТ 431.01-1 | СТО 56947007-33.040.20.280 |  |  |  | НЭК ТЕХ
3.7.49 | Шкаф защит шунтирующего реактора 110-750 кВ типа ШЭТ 431.02-1 | СТО 56947007-33.040.20.280 |  |  |  | НЭК ТЕХ
3.7.50 | Шкаф защит компенсационной обмотки и ее ошиновки, обмотки управления управляемого шунтирующего реактора 110-750 кВ с подмагничиванием типа ШЭТ 430.03-1 | СТО 56947007-33.040.20.280 |  |  |  | НЭК ТЕХ
3.7.51 | Шкаф защиты шин типа ШЭТ 140.01-1 (защита шин 35 кВ) | СТО 56947007-33.040.20.297 |  |  |  | НЭК ТЕХ
3.8 | Типовой протокол наладки шкафа с указанием пунктов, которые выполняются при том или ином виде технического обслуживания (НА КАЖДОЕ ТИПОИСПОЛНЕНИЕ) Приказ МЭ 555 | СТО 56947007-33.040.20.XXX | ШЭТ | ПНИ |  | Управление об. РЗА | Морозов | 2026-09-11
3.8.1 | Шкаф защиты сборных шин 110 – 220 кВ типа ШЭТ 240.01-0 | СТО 56947007-33.040.20.285
3.8.2 | Шкаф защиты сборных шин 110 – 220 кВ типа ШЭТ 240.02-0 | СТО 56947007-33.040.20.285
3.8.3 | Шкаф защиты сборных шин 110 – 220 кВ типа ШЭТ 240.03-0 | СТО 56947007-33.040.20.285
3.8.4 | Шкаф защиты сборных шин 110 – 220 кВ типа ШЭТ 240.04-0 | СТО 56947007-33.040.20.285
3.8.5 | Шкаф защиты ошиновки 6 – 750 кВ типа ШЭТ 440.01-0 | СТО 56947007-33.040.20.285
3.8.6 | Шкаф защиты ошиновки 6 – 750 кВ типа ШЭТ 440.02-0 | СТО 56947007-33.040.20.285
3.8.7 | Шкаф защит ОВ 110 – 220 кВ типа ШЭТ 251.02-0 (КСЗ, УРОВ, АУВ) | СТО 56947007-33.040.20.285
3.8.8 | Шкаф защит ШСВ/СВ 110 – 750 кВ типа ШЭТ 451.01-0 (КСЗ, УРОВ, АУВ) | СТО 56947007-33.040.20.285
3.8.9 | Шкаф автоматики управления выключателем 110 – 220 кВ, УРОВ типа ШЭТ 251.01-0 | СТО 56947007-33.040.20.285
3.8.10 | Шкаф автоматики управления выключателем СКРМ типа ШЭТ 451.02-0 | СТО 56947007-33.040.20.285
3.8.11 | Шкаф защит ЛЭП 110 – 220 кВ типа ШЭТ 220.01-0 (ДФЗ + СЗ) | СТО 56947007-33.040.20.282
3.8.12 | Шкаф защит ЛЭП 110 – 220 кВ типа ШЭТ 220.02-0 (ДФЗ + СЗ) | СТО 56947007-33.040.20.282
3.8.13 | Шкаф защит ЛЭП 110 – 220 кВ типа ШЭТ 220.03-0 (НВЧЗ + СЗ) | СТО 56947007-33.040.20.282
3.8.14 | Шкаф защит ЛЭП 110 – 220 кВ типа ШЭТ 220.04-0 (НВЧЗ + СЗ) | СТО 56947007-33.040.20.282
3.8.15 | Шкаф защит ЛЭП 110 – 220 кВ типа ШЭТ 220.05-0 (ДЗЛ + СЗ) | СТО 56947007-33.040.20.282
3.8.16 | Шкаф защит ЛЭП 110 – 220 кВ типа ШЭТ 220.05-0 (ДЗЛ + СЗ) | СТО 56947007-33.040.20.282
3.8.17 | Шкаф защит ЛЭП 110 – 220 кВ типа ШЭТ 220.07-0 (КСЗ РС) | СТО 56947007-33.040.20.282
3.8.18 | Шкаф защит ЛЭП 110 – 220 кВ типа ШЭТ 220.08-0 (КСЗ РС) | СТО 56947007-33.040.20.282
3.8.19 | Шкаф защит ЛЭП 110 – 220 кВ типа ШЭТ 221.09-0 (КСЗ РС, УРОВ, АУВ) | СТО 56947007-33.040.20.282
3.8.20 | Шкаф защит трансформатора 110-220 кВ и ошиновки 6-35 кВ типа ШЭТ 210.01-0 | СТО 56947007-33.040.20.276
3.8.21 | Шкаф защит трансформатора 110-220 кВ типа ШЭТ 210.02-0 | СТО 56947007-33.040.20.276
3.8.22 | Шкаф резервных защит трансформатора 110-220 кВ типа ШЭТ 210.03-0 | СТО 56947007-33.040.20.276
3.8.23 | Шкаф основных защит автотрансформатора 220 кВ и ошиновки 6-35 кВ типа ШЭТ 210.04-0 | СТО 56947007-33.040.20.276
3.8.24 | Шкаф основных защит автотрансформатора 220 кВ типа ШЭТ 210.05-0 | СТО 56947007-33.040.20.276
3.8.25 | Шкаф резервных защиты автотрансформатора 220-750 кВ типа ШЭТ 410.01-0 | СТО 56947007-33.040.20.276
3.8.26 | Шкаф защит батареи статических конденсаторов типа ШЭТ 430.01-0 | СТО 56947007-33.040.20.279
3.8.27 | Шкаф защит и автоматики батареи статических конденсаторов типа ШЭТ 431.02-0 | СТО 56947007-33.040.20.279
3.8.28 | Шкаф защит шунтирующего реактора типа ШЭТ 430.03-0 | СТО 56947007-33.040.20.279
3.8.29 | Шкаф защит шунтирующего реактора типа ШЭТ 430.04-0 | СТО 56947007-33.040.20.279
3.8.30 | Шкаф защит компенсационной обмотки и ее ошиновки, обмотки управления управляемого шунтирующего реактора с подмагничиванием типа ШЭТ 430.05-0 | СТО 56947007-33.040.20.279
3.8.31 | Шкаф защиты шин типа ШЭТ 140.01-0 (защита шин 35 кВ) | СТО 56947007-33.040.20.296
3.8.32 | Шкаф защиты сборных шин 110 – 220 кВ типа ШЭТ 240.01-1 | СТО 56947007-33.040.20.286
3.8.33 | Шкаф защиты сборных шин 110 – 220 кВ типа ШЭТ 240.02-1 | СТО 56947007-33.040.20.286
3.8.34 | Шкаф защиты ошиновки 6 – 750 кВ типа ШЭТ 441.01-1 | СТО 56947007-33.040.20.286
3.8.35 | Шкаф защиты ошиновки 6 – 750 кВ типа ШЭТ 441.02-1 | СТО 56947007-33.040.20.286
3.8.36 | Шкаф защит ОВ 110 – 220 кВ типа ШЭТ 251.01-1 (КСЗ, УРОВ, АУВ) | СТО 56947007-33.040.20.286
3.8.37 | Шкаф защит ШСВ/СВ 110 – 750 кВ типа ШЭТ 451.01-1 (КСЗ, УРОВ, АУВ) | СТО 56947007-33.040.20.286
3.8.38 | Шкаф защит ЛЭП 110 – 220 кВ типа ШЭТ 221.01-1 (ДФЗ + СЗ, УРОВ, АУВ) | СТО 56947007-33.040.20.283
3.8.39 | Шкаф защит ЛЭП 110 – 220 кВ типа ШЭТ 221.02-1 (НВЧЗ + СЗ, УРОВ, АУВ) | СТО 56947007-33.040.20.283
3.8.40 | Шкаф защит ЛЭП 110 – 220 кВ типа ШЭТ 221.03-1 (ДЗЛ + СЗ, УРОВ, АУВ) | СТО 56947007-33.040.20.283
3.8.41 | Шкаф защит ЛЭП 110 – 220 кВ типа ШЭТ 221.04-1 (КСЗ РС, УРОВ, АУВ) | СТО 56947007-33.040.20.283
3.8.42 | Шкаф защит трансформатора 110-220 кВ и ошиновки 6-35 кВ, УРОВ, АУВ типа ШЭТ 211.01-1 | СТО 56947007-33.040.20.277
3.8.43 | Шкаф защит трансформатора 110-220 кВ, УРОВ, АУВ типа ШЭТ 211.02-1 | СТО 56947007-33.040.20.277
3.8.44 | Шкаф резервных защит трансформатора 110-220 кВ типа ШЭТ 210.03-1 | СТО 56947007-33.040.20.277
3.8.45 | Шкаф основных защит автотрансформатора 220 кВ и ошиновки 6-35 кВ, АУВ, УРОВ типа ШЭТ 211.04-1 | СТО 56947007-33.040.20.277
3.8.46 | Шкаф основных защит автотрансформатора 220 кВ, УРОВ, АУВ типа ШЭТ 211.05-1 | СТО 56947007-33.040.20.277
3.8.47 | Шкаф резервных защит автотрансформатора 220-750 кВ типа ШЭТ 410.01-1 | СТО 56947007-33.040.20.277
3.8.48 | Шкаф защит батареи статических конденсаторов 110-330 кВ типа ШЭТ 431.01-1 | СТО 56947007-33.040.20.280
3.8.49 | Шкаф защит шунтирующего реактора 110-750 кВ типа ШЭТ 431.02-1 | СТО 56947007-33.040.20.280
3.8.50 | Шкаф защит компенсационной обмотки и ее ошиновки, обмотки управления управляемого шунтирующего реактора 110-750 кВ с подмагничиванием типа ШЭТ 430.03-1 | СТО 56947007-33.040.20.280
3.8.51 | Шкаф защиты шин типа ШЭТ 140.01-1 (защита шин 35 кВ) | СТО 56947007-33.040.20.297
3.9 | Схема принципиальная ШЭТ шкафа (НА КАЖДОЕ ТИПОИСПОЛНЕНИЕ) | СТО 56947007-33.040.20.XXX | ШЭТ | Э3 |  | Департамент РЗА | Ильин | 2026-09-11
3.9.1 | Шкаф защиты сборных шин 110 – 220 кВ типа ШЭТ 240.01-0 | СТО 56947007-33.040.20.285
3.9.2 | Шкаф защиты сборных шин 110 – 220 кВ типа ШЭТ 240.02-0 | СТО 56947007-33.040.20.285
3.9.3 | Шкаф защиты сборных шин 110 – 220 кВ типа ШЭТ 240.03-0 | СТО 56947007-33.040.20.285
3.9.4 | Шкаф защиты сборных шин 110 – 220 кВ типа ШЭТ 240.04-0 | СТО 56947007-33.040.20.285
3.9.5 | Шкаф защиты ошиновки 6 – 750 кВ типа ШЭТ 440.01-0 | СТО 56947007-33.040.20.285
3.9.6 | Шкаф защиты ошиновки 6 – 750 кВ типа ШЭТ 440.02-0 | СТО 56947007-33.040.20.285
3.9.7 | Шкаф защит ОВ 110 – 220 кВ типа ШЭТ 251.02-0 (КСЗ, УРОВ, АУВ) | СТО 56947007-33.040.20.285
3.9.8 | Шкаф защит ШСВ/СВ 110 – 750 кВ типа ШЭТ 451.01-0 (КСЗ, УРОВ, АУВ) | СТО 56947007-33.040.20.285
3.9.9 | Шкаф автоматики управления выключателем 110 – 220 кВ, УРОВ типа ШЭТ 251.01-0 | СТО 56947007-33.040.20.285
3.9.10 | Шкаф автоматики управления выключателем СКРМ типа ШЭТ 451.02-0 | СТО 56947007-33.040.20.285
3.9.11 | Шкаф защит ЛЭП 110 – 220 кВ типа ШЭТ 220.01-0 (ДФЗ + СЗ) | СТО 56947007-33.040.20.282
3.9.12 | Шкаф защит ЛЭП 110 – 220 кВ типа ШЭТ 220.02-0 (ДФЗ + СЗ) | СТО 56947007-33.040.20.282
3.9.13 | Шкаф защит ЛЭП 110 – 220 кВ типа ШЭТ 220.03-0 (НВЧЗ + СЗ) | СТО 56947007-33.040.20.282
3.9.14 | Шкаф защит ЛЭП 110 – 220 кВ типа ШЭТ 220.04-0 (НВЧЗ + СЗ) | СТО 56947007-33.040.20.282
3.9.15 | Шкаф защит ЛЭП 110 – 220 кВ типа ШЭТ 220.05-0 (ДЗЛ + СЗ) | СТО 56947007-33.040.20.282
3.9.16 | Шкаф защит ЛЭП 110 – 220 кВ типа ШЭТ 220.05-0 (ДЗЛ + СЗ) | СТО 56947007-33.040.20.282
3.9.17 | Шкаф защит ЛЭП 110 – 220 кВ типа ШЭТ 220.07-0 (КСЗ РС) | СТО 56947007-33.040.20.282
3.9.18 | Шкаф защит ЛЭП 110 – 220 кВ типа ШЭТ 220.08-0 (КСЗ РС) | СТО 56947007-33.040.20.282
3.9.19 | Шкаф защит ЛЭП 110 – 220 кВ типа ШЭТ 221.09-0 (КСЗ РС, УРОВ, АУВ) | СТО 56947007-33.040.20.282
3.9.20 | Шкаф защит трансформатора 110-220 кВ и ошиновки 6-35 кВ типа ШЭТ 210.01-0 | СТО 56947007-33.040.20.276
3.9.21 | Шкаф защит трансформатора 110-220 кВ типа ШЭТ 210.02-0 | СТО 56947007-33.040.20.276
3.9.22 | Шкаф резервных защит трансформатора 110-220 кВ типа ШЭТ 210.03-0 | СТО 56947007-33.040.20.276
3.9.23 | Шкаф основных защит автотрансформатора 220 кВ и ошиновки 6-35 кВ типа ШЭТ 210.04-0 | СТО 56947007-33.040.20.276
3.9.24 | Шкаф основных защит автотрансформатора 220 кВ типа ШЭТ 210.05-0 | СТО 56947007-33.040.20.276
3.9.25 | Шкаф резервных защиты автотрансформатора 220-750 кВ типа ШЭТ 410.01-0 | СТО 56947007-33.040.20.276
3.9.26 | Шкаф защит батареи статических конденсаторов типа ШЭТ 430.01-0 | СТО 56947007-33.040.20.279
3.9.27 | Шкаф защит и автоматики батареи статических конденсаторов типа ШЭТ 431.02-0 | СТО 56947007-33.040.20.279
3.9.28 | Шкаф защит шунтирующего реактора типа ШЭТ 430.03-0 | СТО 56947007-33.040.20.279
3.9.29 | Шкаф защит шунтирующего реактора типа ШЭТ 430.04-0 | СТО 56947007-33.040.20.279
3.9.30 | Шкаф защит компенсационной обмотки и ее ошиновки, обмотки управления управляемого шунтирующего реактора с подмагничиванием типа ШЭТ 430.05-0 | СТО 56947007-33.040.20.279
3.9.31 | Шкаф защиты шин типа ШЭТ 140.01-0 (защита шин 35 кВ) | СТО 56947007-33.040.20.296
3.9.32 | Шкаф защиты сборных шин 110 – 220 кВ типа ШЭТ 240.01-1 | СТО 56947007-33.040.20.286
3.9.33 | Шкаф защиты сборных шин 110 – 220 кВ типа ШЭТ 240.02-1 | СТО 56947007-33.040.20.286
3.9.34 | Шкаф защиты ошиновки 6 – 750 кВ типа ШЭТ 441.01-1 | СТО 56947007-33.040.20.286
3.9.35 | Шкаф защиты ошиновки 6 – 750 кВ типа ШЭТ 441.02-1 | СТО 56947007-33.040.20.286
3.9.36 | Шкаф защит ОВ 110 – 220 кВ типа ШЭТ 251.01-1 (КСЗ, УРОВ, АУВ) | СТО 56947007-33.040.20.286
3.9.37 | Шкаф защит ШСВ/СВ 110 – 750 кВ типа ШЭТ 451.01-1 (КСЗ, УРОВ, АУВ) | СТО 56947007-33.040.20.286
3.9.38 | Шкаф защит ЛЭП 110 – 220 кВ типа ШЭТ 221.01-1 (ДФЗ + СЗ, УРОВ, АУВ) | СТО 56947007-33.040.20.283
3.9.39 | Шкаф защит ЛЭП 110 – 220 кВ типа ШЭТ 221.02-1 (НВЧЗ + СЗ, УРОВ, АУВ) | СТО 56947007-33.040.20.283
3.9.40 | Шкаф защит ЛЭП 110 – 220 кВ типа ШЭТ 221.03-1 (ДЗЛ + СЗ, УРОВ, АУВ) | СТО 56947007-33.040.20.283
3.9.41 | Шкаф защит ЛЭП 110 – 220 кВ типа ШЭТ 221.04-1 (КСЗ РС, УРОВ, АУВ) | СТО 56947007-33.040.20.283
3.9.42 | Шкаф защит трансформатора 110-220 кВ и ошиновки 6-35 кВ, УРОВ, АУВ типа ШЭТ 211.01-1 | СТО 56947007-33.040.20.277
3.9.43 | Шкаф защит трансформатора 110-220 кВ, УРОВ, АУВ типа ШЭТ 211.02-1 | СТО 56947007-33.040.20.277
3.9.44 | Шкаф резервных защит трансформатора 110-220 кВ типа ШЭТ 210.03-1 | СТО 56947007-33.040.20.277
3.9.45 | Шкаф основных защит автотрансформатора 220 кВ и ошиновки 6-35 кВ, АУВ, УРОВ типа ШЭТ 211.04-1 | СТО 56947007-33.040.20.277
3.9.46 | Шкаф основных защит автотрансформатора 220 кВ, УРОВ, АУВ типа ШЭТ 211.05-1 | СТО 56947007-33.040.20.277
3.9.47 | Шкаф резервных защит автотрансформатора 220-750 кВ типа ШЭТ 410.01-1 | СТО 56947007-33.040.20.277
3.9.48 | Шкаф защит батареи статических конденсаторов 110-330 кВ типа ШЭТ 431.01-1 | СТО 56947007-33.040.20.280
3.9.49 | Шкаф защит шунтирующего реактора 110-750 кВ типа ШЭТ 431.02-1 | СТО 56947007-33.040.20.280
3.9.50 | Шкаф защит компенсационной обмотки и ее ошиновки, обмотки управления управляемого шунтирующего реактора 110-750 кВ с подмагничиванием типа ШЭТ 430.03-1 | СТО 56947007-33.040.20.280
3.9.51 | Шкаф защиты шин типа ШЭТ 140.01-1 (защита шин 35 кВ) | СТО 56947007-33.040.20.297
3.10 | Схема монтажная шкафа (НА КАЖДОЕ ТИПОИСПОЛНЕНИЕ) | СТО 56947007-33.040.20.XXX | ШЭТ | Э4 |  | Департамент РЗА | Ильин | 2026-09-11
3.10.1 | Шкаф защиты сборных шин 110 – 220 кВ типа ШЭТ 240.01-0 | СТО 56947007-33.040.20.285
3.10.2 | Шкаф защиты сборных шин 110 – 220 кВ типа ШЭТ 240.02-0 | СТО 56947007-33.040.20.285
3.10.3 | Шкаф защиты сборных шин 110 – 220 кВ типа ШЭТ 240.03-0 | СТО 56947007-33.040.20.285
3.10.4 | Шкаф защиты сборных шин 110 – 220 кВ типа ШЭТ 240.04-0 | СТО 56947007-33.040.20.285
3.10.5 | Шкаф защиты ошиновки 6 – 750 кВ типа ШЭТ 440.01-0 | СТО 56947007-33.040.20.285
3.10.6 | Шкаф защиты ошиновки 6 – 750 кВ типа ШЭТ 440.02-0 | СТО 56947007-33.040.20.285
3.10.7 | Шкаф защит ОВ 110 – 220 кВ типа ШЭТ 251.02-0 (КСЗ, УРОВ, АУВ) | СТО 56947007-33.040.20.285
3.10.8 | Шкаф защит ШСВ/СВ 110 – 750 кВ типа ШЭТ 451.01-0 (КСЗ, УРОВ, АУВ) | СТО 56947007-33.040.20.285
3.10.9 | Шкаф автоматики управления выключателем 110 – 220 кВ, УРОВ типа ШЭТ 251.01-0 | СТО 56947007-33.040.20.285
3.10.10 | Шкаф автоматики управления выключателем СКРМ типа ШЭТ 451.02-0 | СТО 56947007-33.040.20.285
3.10.11 | Шкаф защит ЛЭП 110 – 220 кВ типа ШЭТ 220.01-0 (ДФЗ + СЗ) | СТО 56947007-33.040.20.282
3.10.12 | Шкаф защит ЛЭП 110 – 220 кВ типа ШЭТ 220.02-0 (ДФЗ + СЗ) | СТО 56947007-33.040.20.282
3.10.13 | Шкаф защит ЛЭП 110 – 220 кВ типа ШЭТ 220.03-0 (НВЧЗ + СЗ) | СТО 56947007-33.040.20.282
3.10.14 | Шкаф защит ЛЭП 110 – 220 кВ типа ШЭТ 220.04-0 (НВЧЗ + СЗ) | СТО 56947007-33.040.20.282
3.10.15 | Шкаф защит ЛЭП 110 – 220 кВ типа ШЭТ 220.05-0 (ДЗЛ + СЗ) | СТО 56947007-33.040.20.282
3.10.16 | Шкаф защит ЛЭП 110 – 220 кВ типа ШЭТ 220.05-0 (ДЗЛ + СЗ) | СТО 56947007-33.040.20.282
3.10.17 | Шкаф защит ЛЭП 110 – 220 кВ типа ШЭТ 220.07-0 (КСЗ РС) | СТО 56947007-33.040.20.282
3.10.18 | Шкаф защит ЛЭП 110 – 220 кВ типа ШЭТ 220.08-0 (КСЗ РС) | СТО 56947007-33.040.20.282
3.10.19 | Шкаф защит ЛЭП 110 – 220 кВ типа ШЭТ 221.09-0 (КСЗ РС, УРОВ, АУВ) | СТО 56947007-33.040.20.282
3.10.20 | Шкаф защит трансформатора 110-220 кВ и ошиновки 6-35 кВ типа ШЭТ 210.01-0 | СТО 56947007-33.040.20.276
3.10.21 | Шкаф защит трансформатора 110-220 кВ типа ШЭТ 210.02-0 | СТО 56947007-33.040.20.276
3.10.22 | Шкаф резервных защит трансформатора 110-220 кВ типа ШЭТ 210.03-0 | СТО 56947007-33.040.20.276
3.10.23 | Шкаф основных защит автотрансформатора 220 кВ и ошиновки 6-35 кВ типа ШЭТ 210.04-0 | СТО 56947007-33.040.20.276
3.10.24 | Шкаф основных защит автотрансформатора 220 кВ типа ШЭТ 210.05-0 | СТО 56947007-33.040.20.276
3.10.25 | Шкаф резервных защиты автотрансформатора 220-750 кВ типа ШЭТ 410.01-0 | СТО 56947007-33.040.20.276
3.10.26 | Шкаф защит батареи статических конденсаторов типа ШЭТ 430.01-0 | СТО 56947007-33.040.20.279
3.10.27 | Шкаф защит и автоматики батареи статических конденсаторов типа ШЭТ 431.02-0 | СТО 56947007-33.040.20.279
3.10.28 | Шкаф защит шунтирующего реактора типа ШЭТ 430.03-0 | СТО 56947007-33.040.20.279
3.10.29 | Шкаф защит шунтирующего реактора типа ШЭТ 430.04-0 | СТО 56947007-33.040.20.279
3.10.30 | Шкаф защит компенсационной обмотки и ее ошиновки, обмотки управления управляемого шунтирующего реактора с подмагничиванием типа ШЭТ 430.05-0 | СТО 56947007-33.040.20.279
3.10.31 | Шкаф защиты шин типа ШЭТ 140.01-0 (защита шин 35 кВ) | СТО 56947007-33.040.20.296
3.10.32 | Шкаф защиты сборных шин 110 – 220 кВ типа ШЭТ 240.01-1 | СТО 56947007-33.040.20.286
3.10.33 | Шкаф защиты сборных шин 110 – 220 кВ типа ШЭТ 240.02-1 | СТО 56947007-33.040.20.286
3.10.34 | Шкаф защиты ошиновки 6 – 750 кВ типа ШЭТ 441.01-1 | СТО 56947007-33.040.20.286
3.10.35 | Шкаф защиты ошиновки 6 – 750 кВ типа ШЭТ 441.02-1 | СТО 56947007-33.040.20.286
3.10.36 | Шкаф защит ОВ 110 – 220 кВ типа ШЭТ 251.01-1 (КСЗ, УРОВ, АУВ) | СТО 56947007-33.040.20.286
3.10.37 | Шкаф защит ШСВ/СВ 110 – 750 кВ типа ШЭТ 451.01-1 (КСЗ, УРОВ, АУВ) | СТО 56947007-33.040.20.286
3.10.38 | Шкаф защит ЛЭП 110 – 220 кВ типа ШЭТ 221.01-1 (ДФЗ + СЗ, УРОВ, АУВ) | СТО 56947007-33.040.20.283
3.10.39 | Шкаф защит ЛЭП 110 – 220 кВ типа ШЭТ 221.02-1 (НВЧЗ + СЗ, УРОВ, АУВ) | СТО 56947007-33.040.20.283
3.10.40 | Шкаф защит ЛЭП 110 – 220 кВ типа ШЭТ 221.03-1 (ДЗЛ + СЗ, УРОВ, АУВ) | СТО 56947007-33.040.20.283
3.10.41 | Шкаф защит ЛЭП 110 – 220 кВ типа ШЭТ 221.04-1 (КСЗ РС, УРОВ, АУВ) | СТО 56947007-33.040.20.283
3.10.42 | Шкаф защит трансформатора 110-220 кВ и ошиновки 6-35 кВ, УРОВ, АУВ типа ШЭТ 211.01-1 | СТО 56947007-33.040.20.277
3.10.43 | Шкаф защит трансформатора 110-220 кВ, УРОВ, АУВ типа ШЭТ 211.02-1 | СТО 56947007-33.040.20.277
3.10.44 | Шкаф резервных защит трансформатора 110-220 кВ типа ШЭТ 210.03-1 | СТО 56947007-33.040.20.277
3.10.45 | Шкаф основных защит автотрансформатора 220 кВ и ошиновки 6-35 кВ, АУВ, УРОВ типа ШЭТ 211.04-1 | СТО 56947007-33.040.20.277
3.10.46 | Шкаф основных защит автотрансформатора 220 кВ, УРОВ, АУВ типа ШЭТ 211.05-1 | СТО 56947007-33.040.20.277
3.10.47 | Шкаф резервных защит автотрансформатора 220-750 кВ типа ШЭТ 410.01-1 | СТО 56947007-33.040.20.277
3.10.48 | Шкаф защит батареи статических конденсаторов 110-330 кВ типа ШЭТ 431.01-1 | СТО 56947007-33.040.20.280
3.10.49 | Шкаф защит шунтирующего реактора 110-750 кВ типа ШЭТ 431.02-1 | СТО 56947007-33.040.20.280
3.10.50 | Шкаф защит компенсационной обмотки и ее ошиновки, обмотки управления управляемого шунтирующего реактора 110-750 кВ с подмагничиванием типа ШЭТ 430.03-1 | СТО 56947007-33.040.20.280
3.10.51 | Шкаф защиты шин типа ШЭТ 140.01-1 (защита шин 35 кВ) | СТО 56947007-33.040.20.297
3.11 | Спецификация комплектности шкафа (НА КАЖДОЕ ТИПОИСПОЛНЕНИЕ) | СТО 56947007-33.040.20.XXX | ШЭТ | СП |  | Департамент РЗА | Ильин | 2026-09-11
3.11.1 | Шкаф защиты сборных шин 110 – 220 кВ типа ШЭТ 240.01-0 | СТО 56947007-33.040.20.285
3.11.2 | Шкаф защиты сборных шин 110 – 220 кВ типа ШЭТ 240.02-0 | СТО 56947007-33.040.20.285
3.11.3 | Шкаф защиты сборных шин 110 – 220 кВ типа ШЭТ 240.03-0 | СТО 56947007-33.040.20.285
3.11.4 | Шкаф защиты сборных шин 110 – 220 кВ типа ШЭТ 240.04-0 | СТО 56947007-33.040.20.285
3.11.5 | Шкаф защиты ошиновки 6 – 750 кВ типа ШЭТ 440.01-0 | СТО 56947007-33.040.20.285
3.11.6 | Шкаф защиты ошиновки 6 – 750 кВ типа ШЭТ 440.02-0 | СТО 56947007-33.040.20.285
3.11.7 | Шкаф защит ОВ 110 – 220 кВ типа ШЭТ 251.02-0 (КСЗ, УРОВ, АУВ) | СТО 56947007-33.040.20.285
3.11.8 | Шкаф защит ШСВ/СВ 110 – 750 кВ типа ШЭТ 451.01-0 (КСЗ, УРОВ, АУВ) | СТО 56947007-33.040.20.285
3.11.9 | Шкаф автоматики управления выключателем 110 – 220 кВ, УРОВ типа ШЭТ 251.01-0 | СТО 56947007-33.040.20.285
3.11.10 | Шкаф автоматики управления выключателем СКРМ типа ШЭТ 451.02-0 | СТО 56947007-33.040.20.285
3.11.11 | Шкаф защит ЛЭП 110 – 220 кВ типа ШЭТ 220.01-0 (ДФЗ + СЗ) | СТО 56947007-33.040.20.282
3.11.12 | Шкаф защит ЛЭП 110 – 220 кВ типа ШЭТ 220.02-0 (ДФЗ + СЗ) | СТО 56947007-33.040.20.282
3.11.13 | Шкаф защит ЛЭП 110 – 220 кВ типа ШЭТ 220.03-0 (НВЧЗ + СЗ) | СТО 56947007-33.040.20.282
3.11.14 | Шкаф защит ЛЭП 110 – 220 кВ типа ШЭТ 220.04-0 (НВЧЗ + СЗ) | СТО 56947007-33.040.20.282
3.11.15 | Шкаф защит ЛЭП 110 – 220 кВ типа ШЭТ 220.05-0 (ДЗЛ + СЗ) | СТО 56947007-33.040.20.282
3.11.16 | Шкаф защит ЛЭП 110 – 220 кВ типа ШЭТ 220.05-0 (ДЗЛ + СЗ) | СТО 56947007-33.040.20.282
3.11.17 | Шкаф защит ЛЭП 110 – 220 кВ типа ШЭТ 220.07-0 (КСЗ РС) | СТО 56947007-33.040.20.282
3.11.18 | Шкаф защит ЛЭП 110 – 220 кВ типа ШЭТ 220.08-0 (КСЗ РС) | СТО 56947007-33.040.20.282
3.11.19 | Шкаф защит ЛЭП 110 – 220 кВ типа ШЭТ 221.09-0 (КСЗ РС, УРОВ, АУВ) | СТО 56947007-33.040.20.282
3.11.20 | Шкаф защит трансформатора 110-220 кВ и ошиновки 6-35 кВ типа ШЭТ 210.01-0 | СТО 56947007-33.040.20.276
3.11.21 | Шкаф защит трансформатора 110-220 кВ типа ШЭТ 210.02-0 | СТО 56947007-33.040.20.276
3.11.22 | Шкаф резервных защит трансформатора 110-220 кВ типа ШЭТ 210.03-0 | СТО 56947007-33.040.20.276
3.11.23 | Шкаф основных защит автотрансформатора 220 кВ и ошиновки 6-35 кВ типа ШЭТ 210.04-0 | СТО 56947007-33.040.20.276
3.11.24 | Шкаф основных защит автотрансформатора 220 кВ типа ШЭТ 210.05-0 | СТО 56947007-33.040.20.276
3.11.25 | Шкаф резервных защиты автотрансформатора 220-750 кВ типа ШЭТ 410.01-0 | СТО 56947007-33.040.20.276
3.11.26 | Шкаф защит батареи статических конденсаторов типа ШЭТ 430.01-0 | СТО 56947007-33.040.20.279
3.11.27 | Шкаф защит и автоматики батареи статических конденсаторов типа ШЭТ 431.02-0 | СТО 56947007-33.040.20.279
3.11.28 | Шкаф защит шунтирующего реактора типа ШЭТ 430.03-0 | СТО 56947007-33.040.20.279
3.11.29 | Шкаф защит шунтирующего реактора типа ШЭТ 430.04-0 | СТО 56947007-33.040.20.279
3.11.30 | Шкаф защит компенсационной обмотки и ее ошиновки, обмотки управления управляемого шунтирующего реактора с подмагничиванием типа ШЭТ 430.05-0 | СТО 56947007-33.040.20.279
3.11.31 | Шкаф защиты шин типа ШЭТ 140.01-0 (защита шин 35 кВ) | СТО 56947007-33.040.20.296
3.11.32 | Шкаф защиты сборных шин 110 – 220 кВ типа ШЭТ 240.01-1 | СТО 56947007-33.040.20.286
3.11.33 | Шкаф защиты сборных шин 110 – 220 кВ типа ШЭТ 240.02-1 | СТО 56947007-33.040.20.286
3.11.34 | Шкаф защиты ошиновки 6 – 750 кВ типа ШЭТ 441.01-1 | СТО 56947007-33.040.20.286
3.11.35 | Шкаф защиты ошиновки 6 – 750 кВ типа ШЭТ 441.02-1 | СТО 56947007-33.040.20.286
3.11.36 | Шкаф защит ОВ 110 – 220 кВ типа ШЭТ 251.01-1 (КСЗ, УРОВ, АУВ) | СТО 56947007-33.040.20.286
3.11.37 | Шкаф защит ШСВ/СВ 110 – 750 кВ типа ШЭТ 451.01-1 (КСЗ, УРОВ, АУВ) | СТО 56947007-33.040.20.286
3.11.38 | Шкаф защит ЛЭП 110 – 220 кВ типа ШЭТ 221.01-1 (ДФЗ + СЗ, УРОВ, АУВ) | СТО 56947007-33.040.20.283
3.11.39 | Шкаф защит ЛЭП 110 – 220 кВ типа ШЭТ 221.02-1 (НВЧЗ + СЗ, УРОВ, АУВ) | СТО 56947007-33.040.20.283
3.11.40 | Шкаф защит ЛЭП 110 – 220 кВ типа ШЭТ 221.03-1 (ДЗЛ + СЗ, УРОВ, АУВ) | СТО 56947007-33.040.20.283
3.11.41 | Шкаф защит ЛЭП 110 – 220 кВ типа ШЭТ 221.04-1 (КСЗ РС, УРОВ, АУВ) | СТО 56947007-33.040.20.283
3.11.42 | Шкаф защит трансформатора 110-220 кВ и ошиновки 6-35 кВ, УРОВ, АУВ типа ШЭТ 211.01-1 | СТО 56947007-33.040.20.277
3.11.43 | Шкаф защит трансформатора 110-220 кВ, УРОВ, АУВ типа ШЭТ 211.02-1 | СТО 56947007-33.040.20.277
3.11.44 | Шкаф резервных защит трансформатора 110-220 кВ типа ШЭТ 210.03-1 | СТО 56947007-33.040.20.277
3.11.45 | Шкаф основных защит автотрансформатора 220 кВ и ошиновки 6-35 кВ, АУВ, УРОВ типа ШЭТ 211.04-1 | СТО 56947007-33.040.20.277
3.11.46 | Шкаф основных защит автотрансформатора 220 кВ, УРОВ, АУВ типа ШЭТ 211.05-1 | СТО 56947007-33.040.20.277
3.11.47 | Шкаф резервных защит автотрансформатора 220-750 кВ типа ШЭТ 410.01-1 | СТО 56947007-33.040.20.277
3.11.48 | Шкаф защит батареи статических конденсаторов 110-330 кВ типа ШЭТ 431.01-1 | СТО 56947007-33.040.20.280
3.11.49 | Шкаф защит шунтирующего реактора 110-750 кВ типа ШЭТ 431.02-1 | СТО 56947007-33.040.20.280
3.11.50 | Шкаф защит компенсационной обмотки и ее ошиновки, обмотки управления управляемого шунтирующего реактора 110-750 кВ с подмагничиванием типа ШЭТ 430.03-1 | СТО 56947007-33.040.20.280
3.11.51 | Шкаф защиты шин типа ШЭТ 140.01-1 (защита шин 35 кВ) | СТО 56947007-33.040.20.297
3.12 | Файл описания возможностей каждого ИЭУ в составе шкафа (ICD файл) | СТО 56947007-33.040.20.XXX | ИЭУ | ICD |  | НЭК ТЕХ | Салмин | 2026-11-11
3.12.1 | Шкаф защиты сборных шин 110 – 220 кВ типа ШЭТ 240.01-0 | СТО 56947007-33.040.20.285
3.12.2 | Шкаф защиты сборных шин 110 – 220 кВ типа ШЭТ 240.02-0 | СТО 56947007-33.040.20.285
3.12.3 | Шкаф защиты сборных шин 110 – 220 кВ типа ШЭТ 240.03-0 | СТО 56947007-33.040.20.285
3.12.4 | Шкаф защиты сборных шин 110 – 220 кВ типа ШЭТ 240.04-0 | СТО 56947007-33.040.20.285
3.12.5 | Шкаф защиты ошиновки 6 – 750 кВ типа ШЭТ 440.01-0 | СТО 56947007-33.040.20.285
3.12.6 | Шкаф защиты ошиновки 6 – 750 кВ типа ШЭТ 440.02-0 | СТО 56947007-33.040.20.285
3.12.7 | Шкаф защит ОВ 110 – 220 кВ типа ШЭТ 251.02-0 (КСЗ, УРОВ, АУВ) | СТО 56947007-33.040.20.285
3.12.8 | Шкаф защит ШСВ/СВ 110 – 750 кВ типа ШЭТ 451.01-0 (КСЗ, УРОВ, АУВ) | СТО 56947007-33.040.20.285
3.12.9 | Шкаф автоматики управления выключателем 110 – 220 кВ, УРОВ типа ШЭТ 251.01-0 | СТО 56947007-33.040.20.285
3.12.10 | Шкаф автоматики управления выключателем СКРМ типа ШЭТ 451.02-0 | СТО 56947007-33.040.20.285
3.12.11 | Шкаф защит ЛЭП 110 – 220 кВ типа ШЭТ 220.01-0 (ДФЗ + СЗ) | СТО 56947007-33.040.20.282
3.12.12 | Шкаф защит ЛЭП 110 – 220 кВ типа ШЭТ 220.02-0 (ДФЗ + СЗ) | СТО 56947007-33.040.20.282
3.12.13 | Шкаф защит ЛЭП 110 – 220 кВ типа ШЭТ 220.03-0 (НВЧЗ + СЗ) | СТО 56947007-33.040.20.282
3.12.14 | Шкаф защит ЛЭП 110 – 220 кВ типа ШЭТ 220.04-0 (НВЧЗ + СЗ) | СТО 56947007-33.040.20.282
3.12.15 | Шкаф защит ЛЭП 110 – 220 кВ типа ШЭТ 220.05-0 (ДЗЛ + СЗ) | СТО 56947007-33.040.20.282
3.12.16 | Шкаф защит ЛЭП 110 – 220 кВ типа ШЭТ 220.05-0 (ДЗЛ + СЗ) | СТО 56947007-33.040.20.282
3.12.17 | Шкаф защит ЛЭП 110 – 220 кВ типа ШЭТ 220.07-0 (КСЗ РС) | СТО 56947007-33.040.20.282
3.12.18 | Шкаф защит ЛЭП 110 – 220 кВ типа ШЭТ 220.08-0 (КСЗ РС) | СТО 56947007-33.040.20.282
3.12.19 | Шкаф защит ЛЭП 110 – 220 кВ типа ШЭТ 221.09-0 (КСЗ РС, УРОВ, АУВ) | СТО 56947007-33.040.20.282
3.12.20 | Шкаф защит трансформатора 110-220 кВ и ошиновки 6-35 кВ типа ШЭТ 210.01-0 | СТО 56947007-33.040.20.276
3.12.21 | Шкаф защит трансформатора 110-220 кВ типа ШЭТ 210.02-0 | СТО 56947007-33.040.20.276
3.12.22 | Шкаф резервных защит трансформатора 110-220 кВ типа ШЭТ 210.03-0 | СТО 56947007-33.040.20.276
3.12.23 | Шкаф основных защит автотрансформатора 220 кВ и ошиновки 6-35 кВ типа ШЭТ 210.04-0 | СТО 56947007-33.040.20.276
3.12.24 | Шкаф основных защит автотрансформатора 220 кВ типа ШЭТ 210.05-0 | СТО 56947007-33.040.20.276
3.12.25 | Шкаф резервных защиты автотрансформатора 220-750 кВ типа ШЭТ 410.01-0 | СТО 56947007-33.040.20.276
3.12.26 | Шкаф защит батареи статических конденсаторов типа ШЭТ 430.01-0 | СТО 56947007-33.040.20.279
3.12.27 | Шкаф защит и автоматики батареи статических конденсаторов типа ШЭТ 431.02-0 | СТО 56947007-33.040.20.279
3.12.28 | Шкаф защит шунтирующего реактора типа ШЭТ 430.03-0 | СТО 56947007-33.040.20.279
3.12.29 | Шкаф защит шунтирующего реактора типа ШЭТ 430.04-0 | СТО 56947007-33.040.20.279
3.12.30 | Шкаф защит компенсационной обмотки и ее ошиновки, обмотки управления управляемого шунтирующего реактора с подмагничиванием типа ШЭТ 430.05-0 | СТО 56947007-33.040.20.279
3.12.31 | Шкаф защиты шин типа ШЭТ 140.01-0 (защита шин 35 кВ) | СТО 56947007-33.040.20.296
3.12.32 | Шкаф защиты сборных шин 110 – 220 кВ типа ШЭТ 240.01-1 | СТО 56947007-33.040.20.286
3.12.33 | Шкаф защиты сборных шин 110 – 220 кВ типа ШЭТ 240.02-1 | СТО 56947007-33.040.20.286
3.12.34 | Шкаф защиты ошиновки 6 – 750 кВ типа ШЭТ 441.01-1 | СТО 56947007-33.040.20.286
3.12.35 | Шкаф защиты ошиновки 6 – 750 кВ типа ШЭТ 441.02-1 | СТО 56947007-33.040.20.286
3.12.36 | Шкаф защит ОВ 110 – 220 кВ типа ШЭТ 251.01-1 (КСЗ, УРОВ, АУВ) | СТО 56947007-33.040.20.286
3.12.37 | Шкаф защит ШСВ/СВ 110 – 750 кВ типа ШЭТ 451.01-1 (КСЗ, УРОВ, АУВ) | СТО 56947007-33.040.20.286
3.12.38 | Шкаф защит ЛЭП 110 – 220 кВ типа ШЭТ 221.01-1 (ДФЗ + СЗ, УРОВ, АУВ) | СТО 56947007-33.040.20.283
3.12.39 | Шкаф защит ЛЭП 110 – 220 кВ типа ШЭТ 221.02-1 (НВЧЗ + СЗ, УРОВ, АУВ) | СТО 56947007-33.040.20.283
3.12.40 | Шкаф защит ЛЭП 110 – 220 кВ типа ШЭТ 221.03-1 (ДЗЛ + СЗ, УРОВ, АУВ) | СТО 56947007-33.040.20.283
3.12.41 | Шкаф защит ЛЭП 110 – 220 кВ типа ШЭТ 221.04-1 (КСЗ РС, УРОВ, АУВ) | СТО 56947007-33.040.20.283
3.12.42 | Шкаф защит трансформатора 110-220 кВ и ошиновки 6-35 кВ, УРОВ, АУВ типа ШЭТ 211.01-1 | СТО 56947007-33.040.20.277
3.12.43 | Шкаф защит трансформатора 110-220 кВ, УРОВ, АУВ типа ШЭТ 211.02-1 | СТО 56947007-33.040.20.277
3.12.44 | Шкаф резервных защит трансформатора 110-220 кВ типа ШЭТ 210.03-1 | СТО 56947007-33.040.20.277
3.12.45 | Шкаф основных защит автотрансформатора 220 кВ и ошиновки 6-35 кВ, АУВ, УРОВ типа ШЭТ 211.04-1 | СТО 56947007-33.040.20.277
3.12.46 | Шкаф основных защит автотрансформатора 220 кВ, УРОВ, АУВ типа ШЭТ 211.05-1 | СТО 56947007-33.040.20.277
3.12.47 | Шкаф резервных защит автотрансформатора 220-750 кВ типа ШЭТ 410.01-1 | СТО 56947007-33.040.20.277
3.12.48 | Шкаф защит батареи статических конденсаторов 110-330 кВ типа ШЭТ 431.01-1 | СТО 56947007-33.040.20.280
3.12.49 | Шкаф защит шунтирующего реактора 110-750 кВ типа ШЭТ 431.02-1 | СТО 56947007-33.040.20.280
3.12.50 | Шкаф защит компенсационной обмотки и ее ошиновки, обмотки управления управляемого шунтирующего реактора 110-750 кВ с подмагничиванием типа ШЭТ 430.03-1 | СТО 56947007-33.040.20.280
3.12.51 | Шкаф защиты шин типа ШЭТ 140.01-1 (защита шин 35 кВ) | СТО 56947007-33.040.20.297
3.13 | Ведомость запасных частей и принадлежностей (ЗИП) ШЭТ шкафа (НА КАЖДОЕ ТИПОИСПОЛНЕНИЕ) | СТО 56947007-33.040.20.XXX | ШЭТ | ЗИП |  | Департамент РЗА | Ильин | 2026-09-11
3.13.1 | Шкаф защиты сборных шин 110 – 220 кВ типа ШЭТ 240.01-0 | СТО 56947007-33.040.20.285
3.13.2 | Шкаф защиты сборных шин 110 – 220 кВ типа ШЭТ 240.02-0 | СТО 56947007-33.040.20.285
3.13.3 | Шкаф защиты сборных шин 110 – 220 кВ типа ШЭТ 240.03-0 | СТО 56947007-33.040.20.285
3.13.4 | Шкаф защиты сборных шин 110 – 220 кВ типа ШЭТ 240.04-0 | СТО 56947007-33.040.20.285
3.13.5 | Шкаф защиты ошиновки 6 – 750 кВ типа ШЭТ 440.01-0 | СТО 56947007-33.040.20.285
3.13.6 | Шкаф защиты ошиновки 6 – 750 кВ типа ШЭТ 440.02-0 | СТО 56947007-33.040.20.285
3.13.7 | Шкаф защит ОВ 110 – 220 кВ типа ШЭТ 251.02-0 (КСЗ, УРОВ, АУВ) | СТО 56947007-33.040.20.285
3.13.8 | Шкаф защит ШСВ/СВ 110 – 750 кВ типа ШЭТ 451.01-0 (КСЗ, УРОВ, АУВ) | СТО 56947007-33.040.20.285
3.13.9 | Шкаф автоматики управления выключателем 110 – 220 кВ, УРОВ типа ШЭТ 251.01-0 | СТО 56947007-33.040.20.285
3.13.10 | Шкаф автоматики управления выключателем СКРМ типа ШЭТ 451.02-0 | СТО 56947007-33.040.20.285
3.13.11 | Шкаф защит ЛЭП 110 – 220 кВ типа ШЭТ 220.01-0 (ДФЗ + СЗ) | СТО 56947007-33.040.20.282
3.13.12 | Шкаф защит ЛЭП 110 – 220 кВ типа ШЭТ 220.02-0 (ДФЗ + СЗ) | СТО 56947007-33.040.20.282
3.13.13 | Шкаф защит ЛЭП 110 – 220 кВ типа ШЭТ 220.03-0 (НВЧЗ + СЗ) | СТО 56947007-33.040.20.282
3.13.14 | Шкаф защит ЛЭП 110 – 220 кВ типа ШЭТ 220.04-0 (НВЧЗ + СЗ) | СТО 56947007-33.040.20.282
3.13.15 | Шкаф защит ЛЭП 110 – 220 кВ типа ШЭТ 220.05-0 (ДЗЛ + СЗ) | СТО 56947007-33.040.20.282
3.13.16 | Шкаф защит ЛЭП 110 – 220 кВ типа ШЭТ 220.05-0 (ДЗЛ + СЗ) | СТО 56947007-33.040.20.282
3.13.17 | Шкаф защит ЛЭП 110 – 220 кВ типа ШЭТ 220.07-0 (КСЗ РС) | СТО 56947007-33.040.20.282
3.13.18 | Шкаф защит ЛЭП 110 – 220 кВ типа ШЭТ 220.08-0 (КСЗ РС) | СТО 56947007-33.040.20.282
3.13.19 | Шкаф защит ЛЭП 110 – 220 кВ типа ШЭТ 221.09-0 (КСЗ РС, УРОВ, АУВ) | СТО 56947007-33.040.20.282
3.13.20 | Шкаф защит трансформатора 110-220 кВ и ошиновки 6-35 кВ типа ШЭТ 210.01-0 | СТО 56947007-33.040.20.276
3.13.21 | Шкаф защит трансформатора 110-220 кВ типа ШЭТ 210.02-0 | СТО 56947007-33.040.20.276
3.13.22 | Шкаф резервных защит трансформатора 110-220 кВ типа ШЭТ 210.03-0 | СТО 56947007-33.040.20.276
3.13.23 | Шкаф основных защит автотрансформатора 220 кВ и ошиновки 6-35 кВ типа ШЭТ 210.04-0 | СТО 56947007-33.040.20.276
3.13.24 | Шкаф основных защит автотрансформатора 220 кВ типа ШЭТ 210.05-0 | СТО 56947007-33.040.20.276
3.13.25 | Шкаф резервных защиты автотрансформатора 220-750 кВ типа ШЭТ 410.01-0 | СТО 56947007-33.040.20.276
3.13.26 | Шкаф защит батареи статических конденсаторов типа ШЭТ 430.01-0 | СТО 56947007-33.040.20.279
3.13.27 | Шкаф защит и автоматики батареи статических конденсаторов типа ШЭТ 431.02-0 | СТО 56947007-33.040.20.279
3.13.28 | Шкаф защит шунтирующего реактора типа ШЭТ 430.03-0 | СТО 56947007-33.040.20.279
3.13.29 | Шкаф защит шунтирующего реактора типа ШЭТ 430.04-0 | СТО 56947007-33.040.20.279
3.13.30 | Шкаф защит компенсационной обмотки и ее ошиновки, обмотки управления управляемого шунтирующего реактора с подмагничиванием типа ШЭТ 430.05-0 | СТО 56947007-33.040.20.279
3.13.31 | Шкаф защиты шин типа ШЭТ 140.01-0 (защита шин 35 кВ) | СТО 56947007-33.040.20.296
3.13.32 | Шкаф защиты сборных шин 110 – 220 кВ типа ШЭТ 240.01-1 | СТО 56947007-33.040.20.286
3.13.33 | Шкаф защиты сборных шин 110 – 220 кВ типа ШЭТ 240.02-1 | СТО 56947007-33.040.20.286
3.13.34 | Шкаф защиты ошиновки 6 – 750 кВ типа ШЭТ 441.01-1 | СТО 56947007-33.040.20.286
3.13.35 | Шкаф защиты ошиновки 6 – 750 кВ типа ШЭТ 441.02-1 | СТО 56947007-33.040.20.286
3.13.36 | Шкаф защит ОВ 110 – 220 кВ типа ШЭТ 251.01-1 (КСЗ, УРОВ, АУВ) | СТО 56947007-33.040.20.286
3.13.37 | Шкаф защит ШСВ/СВ 110 – 750 кВ типа ШЭТ 451.01-1 (КСЗ, УРОВ, АУВ) | СТО 56947007-33.040.20.286
3.13.38 | Шкаф защит ЛЭП 110 – 220 кВ типа ШЭТ 221.01-1 (ДФЗ + СЗ, УРОВ, АУВ) | СТО 56947007-33.040.20.283
3.13.39 | Шкаф защит ЛЭП 110 – 220 кВ типа ШЭТ 221.02-1 (НВЧЗ + СЗ, УРОВ, АУВ) | СТО 56947007-33.040.20.283
3.13.40 | Шкаф защит ЛЭП 110 – 220 кВ типа ШЭТ 221.03-1 (ДЗЛ + СЗ, УРОВ, АУВ) | СТО 56947007-33.040.20.283
3.13.41 | Шкаф защит ЛЭП 110 – 220 кВ типа ШЭТ 221.04-1 (КСЗ РС, УРОВ, АУВ) | СТО 56947007-33.040.20.283
3.13.42 | Шкаф защит трансформатора 110-220 кВ и ошиновки 6-35 кВ, УРОВ, АУВ типа ШЭТ 211.01-1 | СТО 56947007-33.040.20.277
3.13.43 | Шкаф защит трансформатора 110-220 кВ, УРОВ, АУВ типа ШЭТ 211.02-1 | СТО 56947007-33.040.20.277
3.13.44 | Шкаф резервных защит трансформатора 110-220 кВ типа ШЭТ 210.03-1 | СТО 56947007-33.040.20.277
3.13.45 | Шкаф основных защит автотрансформатора 220 кВ и ошиновки 6-35 кВ, АУВ, УРОВ типа ШЭТ 211.04-1 | СТО 56947007-33.040.20.277
3.13.46 | Шкаф основных защит автотрансформатора 220 кВ, УРОВ, АУВ типа ШЭТ 211.05-1 | СТО 56947007-33.040.20.277
3.13.47 | Шкаф резервных защит автотрансформатора 220-750 кВ типа ШЭТ 410.01-1 | СТО 56947007-33.040.20.277
3.13.48 | Шкаф защит батареи статических конденсаторов 110-330 кВ типа ШЭТ 431.01-1 | СТО 56947007-33.040.20.280
3.13.49 | Шкаф защит шунтирующего реактора 110-750 кВ типа ШЭТ 431.02-1 | СТО 56947007-33.040.20.280
3.13.50 | Шкаф защит компенсационной обмотки и ее ошиновки, обмотки управления управляемого шунтирующего реактора 110-750 кВ с подмагничиванием типа ШЭТ 430.03-1 | СТО 56947007-33.040.20.280
3.13.51 | Шкаф защиты шин типа ШЭТ 140.01-1 (защита шин 35 кВ) | СТО 56947007-33.040.20.297
3.14 | Ведомость ведомость эксплуатационных документов ШЭТ шкафа (НА КАЖДОЕ ТИПОИСПОЛНЕНИЕ) | СТО 56947007-33.040.20.XXX | ШЭТ | ВЭ |  | Департамент РЗА | Ильин | 2026-09-11
3.14.1 | Шкаф защиты сборных шин 110 – 220 кВ типа ШЭТ 240.01-0 | СТО 56947007-33.040.20.285
3.14.2 | Шкаф защиты сборных шин 110 – 220 кВ типа ШЭТ 240.02-0 | СТО 56947007-33.040.20.285
3.14.3 | Шкаф защиты сборных шин 110 – 220 кВ типа ШЭТ 240.03-0 | СТО 56947007-33.040.20.285
3.14.4 | Шкаф защиты сборных шин 110 – 220 кВ типа ШЭТ 240.04-0 | СТО 56947007-33.040.20.285
3.14.5 | Шкаф защиты ошиновки 6 – 750 кВ типа ШЭТ 440.01-0 | СТО 56947007-33.040.20.285
3.14.6 | Шкаф защиты ошиновки 6 – 750 кВ типа ШЭТ 440.02-0 | СТО 56947007-33.040.20.285
3.14.7 | Шкаф защит ОВ 110 – 220 кВ типа ШЭТ 251.02-0 (КСЗ, УРОВ, АУВ) | СТО 56947007-33.040.20.285
3.14.8 | Шкаф защит ШСВ/СВ 110 – 750 кВ типа ШЭТ 451.01-0 (КСЗ, УРОВ, АУВ) | СТО 56947007-33.040.20.285
3.14.9 | Шкаф автоматики управления выключателем 110 – 220 кВ, УРОВ типа ШЭТ 251.01-0 | СТО 56947007-33.040.20.285
3.14.10 | Шкаф автоматики управления выключателем СКРМ типа ШЭТ 451.02-0 | СТО 56947007-33.040.20.285
3.14.11 | Шкаф защит ЛЭП 110 – 220 кВ типа ШЭТ 220.01-0 (ДФЗ + СЗ) | СТО 56947007-33.040.20.282
3.14.12 | Шкаф защит ЛЭП 110 – 220 кВ типа ШЭТ 220.02-0 (ДФЗ + СЗ) | СТО 56947007-33.040.20.282
3.14.13 | Шкаф защит ЛЭП 110 – 220 кВ типа ШЭТ 220.03-0 (НВЧЗ + СЗ) | СТО 56947007-33.040.20.282
3.14.14 | Шкаф защит ЛЭП 110 – 220 кВ типа ШЭТ 220.04-0 (НВЧЗ + СЗ) | СТО 56947007-33.040.20.282
3.14.15 | Шкаф защит ЛЭП 110 – 220 кВ типа ШЭТ 220.05-0 (ДЗЛ + СЗ) | СТО 56947007-33.040.20.282
3.14.16 | Шкаф защит ЛЭП 110 – 220 кВ типа ШЭТ 220.05-0 (ДЗЛ + СЗ) | СТО 56947007-33.040.20.282
3.14.17 | Шкаф защит ЛЭП 110 – 220 кВ типа ШЭТ 220.07-0 (КСЗ РС) | СТО 56947007-33.040.20.282
3.14.18 | Шкаф защит ЛЭП 110 – 220 кВ типа ШЭТ 220.08-0 (КСЗ РС) | СТО 56947007-33.040.20.282
3.14.19 | Шкаф защит ЛЭП 110 – 220 кВ типа ШЭТ 221.09-0 (КСЗ РС, УРОВ, АУВ) | СТО 56947007-33.040.20.282
3.14.20 | Шкаф защит трансформатора 110-220 кВ и ошиновки 6-35 кВ типа ШЭТ 210.01-0 | СТО 56947007-33.040.20.276
3.14.21 | Шкаф защит трансформатора 110-220 кВ типа ШЭТ 210.02-0 | СТО 56947007-33.040.20.276
3.14.22 | Шкаф резервных защит трансформатора 110-220 кВ типа ШЭТ 210.03-0 | СТО 56947007-33.040.20.276
3.14.23 | Шкаф основных защит автотрансформатора 220 кВ и ошиновки 6-35 кВ типа ШЭТ 210.04-0 | СТО 56947007-33.040.20.276
3.14.24 | Шкаф основных защит автотрансформатора 220 кВ типа ШЭТ 210.05-0 | СТО 56947007-33.040.20.276
3.14.25 | Шкаф резервных защиты автотрансформатора 220-750 кВ типа ШЭТ 410.01-0 | СТО 56947007-33.040.20.276
3.14.26 | Шкаф защит батареи статических конденсаторов типа ШЭТ 430.01-0 | СТО 56947007-33.040.20.279
3.14.27 | Шкаф защит и автоматики батареи статических конденсаторов типа ШЭТ 431.02-0 | СТО 56947007-33.040.20.279
3.14.28 | Шкаф защит шунтирующего реактора типа ШЭТ 430.03-0 | СТО 56947007-33.040.20.279
3.14.29 | Шкаф защит шунтирующего реактора типа ШЭТ 430.04-0 | СТО 56947007-33.040.20.279
3.14.30 | Шкаф защит компенсационной обмотки и ее ошиновки, обмотки управления управляемого шунтирующего реактора с подмагничиванием типа ШЭТ 430.05-0 | СТО 56947007-33.040.20.279
3.14.31 | Шкаф защиты шин типа ШЭТ 140.01-0 (защита шин 35 кВ) | СТО 56947007-33.040.20.296
3.14.32 | Шкаф защиты сборных шин 110 – 220 кВ типа ШЭТ 240.01-1 | СТО 56947007-33.040.20.286
3.14.33 | Шкаф защиты сборных шин 110 – 220 кВ типа ШЭТ 240.02-1 | СТО 56947007-33.040.20.286
3.14.34 | Шкаф защиты ошиновки 6 – 750 кВ типа ШЭТ 441.01-1 | СТО 56947007-33.040.20.286
3.14.35 | Шкаф защиты ошиновки 6 – 750 кВ типа ШЭТ 441.02-1 | СТО 56947007-33.040.20.286
3.14.36 | Шкаф защит ОВ 110 – 220 кВ типа ШЭТ 251.01-1 (КСЗ, УРОВ, АУВ) | СТО 56947007-33.040.20.286
3.14.37 | Шкаф защит ШСВ/СВ 110 – 750 кВ типа ШЭТ 451.01-1 (КСЗ, УРОВ, АУВ) | СТО 56947007-33.040.20.286
3.14.38 | Шкаф защит ЛЭП 110 – 220 кВ типа ШЭТ 221.01-1 (ДФЗ + СЗ, УРОВ, АУВ) | СТО 56947007-33.040.20.283
3.14.39 | Шкаф защит ЛЭП 110 – 220 кВ типа ШЭТ 221.02-1 (НВЧЗ + СЗ, УРОВ, АУВ) | СТО 56947007-33.040.20.283
3.14.40 | Шкаф защит ЛЭП 110 – 220 кВ типа ШЭТ 221.03-1 (ДЗЛ + СЗ, УРОВ, АУВ) | СТО 56947007-33.040.20.283
3.14.41 | Шкаф защит ЛЭП 110 – 220 кВ типа ШЭТ 221.04-1 (КСЗ РС, УРОВ, АУВ) | СТО 56947007-33.040.20.283
3.14.42 | Шкаф защит трансформатора 110-220 кВ и ошиновки 6-35 кВ, УРОВ, АУВ типа ШЭТ 211.01-1 | СТО 56947007-33.040.20.277
3.14.43 | Шкаф защит трансформатора 110-220 кВ, УРОВ, АУВ типа ШЭТ 211.02-1 | СТО 56947007-33.040.20.277
3.14.44 | Шкаф резервных защит трансформатора 110-220 кВ типа ШЭТ 210.03-1 | СТО 56947007-33.040.20.277
3.14.45 | Шкаф основных защит автотрансформатора 220 кВ и ошиновки 6-35 кВ, АУВ, УРОВ типа ШЭТ 211.04-1 | СТО 56947007-33.040.20.277
3.14.46 | Шкаф основных защит автотрансформатора 220 кВ, УРОВ, АУВ типа ШЭТ 211.05-1 | СТО 56947007-33.040.20.277
3.14.47 | Шкаф резервных защит автотрансформатора 220-750 кВ типа ШЭТ 410.01-1 | СТО 56947007-33.040.20.277
3.14.48 | Шкаф защит батареи статических конденсаторов 110-330 кВ типа ШЭТ 431.01-1 | СТО 56947007-33.040.20.280
3.14.49 | Шкаф защит шунтирующего реактора 110-750 кВ типа ШЭТ 431.02-1 | СТО 56947007-33.040.20.280
3.14.50 | Шкаф защит компенсационной обмотки и ее ошиновки, обмотки управления управляемого шунтирующего реактора 110-750 кВ с подмагничиванием типа ШЭТ 430.03-1 | СТО 56947007-33.040.20.280
3.14.51 | Шкаф защиты шин типа ШЭТ 140.01-1 (защита шин 35 кВ) | СТО 56947007-33.040.20.297
4 | Протоколы проверок Типовых шкафов, выданных ПТК «Приемка» для аттестации в упрощенном порядке (НА КАЖДОЕ ТИПОИСПОЛНЕНИЕ) | Р137 приложение 2 п.2 | ШЭТ |  |  | Управление об. РЗА | Шапеев | 2026-12-30
4.1 | Шкаф защиты сборных шин 110 – 220 кВ типа ШЭТ 240.01-0 | СТО 56947007-33.040.20.285
4.2 | Шкаф защиты сборных шин 110 – 220 кВ типа ШЭТ 240.02-0 | СТО 56947007-33.040.20.285
4.3 | Шкаф защиты сборных шин 110 – 220 кВ типа ШЭТ 240.03-0 | СТО 56947007-33.040.20.285
4.4 | Шкаф защиты сборных шин 110 – 220 кВ типа ШЭТ 240.04-0 | СТО 56947007-33.040.20.285
4.5 | Шкаф защиты ошиновки 6 – 750 кВ типа ШЭТ 440.01-0 | СТО 56947007-33.040.20.285
4.6 | Шкаф защиты ошиновки 6 – 750 кВ типа ШЭТ 440.02-0 | СТО 56947007-33.040.20.285
4.7 | Шкаф защит ОВ 110 – 220 кВ типа ШЭТ 251.02-0 (КСЗ, УРОВ, АУВ) | СТО 56947007-33.040.20.285
4.8 | Шкаф защит ШСВ/СВ 110 – 750 кВ типа ШЭТ 451.01-0 (КСЗ, УРОВ, АУВ) | СТО 56947007-33.040.20.285
4.9 | Шкаф автоматики управления выключателем 110 – 220 кВ, УРОВ типа ШЭТ 251.01-0 | СТО 56947007-33.040.20.285
4.10 | Шкаф автоматики управления выключателем СКРМ типа ШЭТ 451.02-0 | СТО 56947007-33.040.20.285
4.11 | Шкаф защит ЛЭП 110 – 220 кВ типа ШЭТ 220.01-0 (ДФЗ + СЗ) | СТО 56947007-33.040.20.282
4.12 | Шкаф защит ЛЭП 110 – 220 кВ типа ШЭТ 220.02-0 (ДФЗ + СЗ) | СТО 56947007-33.040.20.282
4.13 | Шкаф защит ЛЭП 110 – 220 кВ типа ШЭТ 220.03-0 (НВЧЗ + СЗ) | СТО 56947007-33.040.20.282
4.14 | Шкаф защит ЛЭП 110 – 220 кВ типа ШЭТ 220.04-0 (НВЧЗ + СЗ) | СТО 56947007-33.040.20.282
4.15 | Шкаф защит ЛЭП 110 – 220 кВ типа ШЭТ 220.05-0 (ДЗЛ + СЗ) | СТО 56947007-33.040.20.282
4.16 | Шкаф защит ЛЭП 110 – 220 кВ типа ШЭТ 220.05-0 (ДЗЛ + СЗ) | СТО 56947007-33.040.20.282
4.17 | Шкаф защит ЛЭП 110 – 220 кВ типа ШЭТ 220.07-0 (КСЗ РС) | СТО 56947007-33.040.20.282
4.18 | Шкаф защит ЛЭП 110 – 220 кВ типа ШЭТ 220.08-0 (КСЗ РС) | СТО 56947007-33.040.20.282
4.19 | Шкаф защит ЛЭП 110 – 220 кВ типа ШЭТ 221.09-0 (КСЗ РС, УРОВ, АУВ) | СТО 56947007-33.040.20.282
4.20 | Шкаф защит трансформатора 110-220 кВ и ошиновки 6-35 кВ типа ШЭТ 210.01-0 | СТО 56947007-33.040.20.276
4.21 | Шкаф защит трансформатора 110-220 кВ типа ШЭТ 210.02-0 | СТО 56947007-33.040.20.276
4.22 | Шкаф резервных защит трансформатора 110-220 кВ типа ШЭТ 210.03-0 | СТО 56947007-33.040.20.276
4.23 | Шкаф основных защит автотрансформатора 220 кВ и ошиновки 6-35 кВ типа ШЭТ 210.04-0 | СТО 56947007-33.040.20.276
4.24 | Шкаф основных защит автотрансформатора 220 кВ типа ШЭТ 210.05-0 | СТО 56947007-33.040.20.276
4.25 | Шкаф резервных защиты автотрансформатора 220-750 кВ типа ШЭТ 410.01-0 | СТО 56947007-33.040.20.276
4.26 | Шкаф защит батареи статических конденсаторов типа ШЭТ 430.01-0 | СТО 56947007-33.040.20.279
4.27 | Шкаф защит и автоматики батареи статических конденсаторов типа ШЭТ 431.02-0 | СТО 56947007-33.040.20.279
4.28 | Шкаф защит шунтирующего реактора типа ШЭТ 430.03-0 | СТО 56947007-33.040.20.279
4.29 | Шкаф защит шунтирующего реактора типа ШЭТ 430.04-0 | СТО 56947007-33.040.20.279
4.30 | Шкаф защит компенсационной обмотки и ее ошиновки, обмотки управления управляемого шунтирующего реактора с подмагничиванием типа ШЭТ 430.05-0 | СТО 56947007-33.040.20.279
4.31 | Шкаф защиты шин типа ШЭТ 140.01-0 (защита шин 35 кВ) | СТО 56947007-33.040.20.296
4.32 | Шкаф защиты сборных шин 110 – 220 кВ типа ШЭТ 240.01-1 | СТО 56947007-33.040.20.286
4.33 | Шкаф защиты сборных шин 110 – 220 кВ типа ШЭТ 240.02-1 | СТО 56947007-33.040.20.286
4.34 | Шкаф защиты ошиновки 6 – 750 кВ типа ШЭТ 441.01-1 | СТО 56947007-33.040.20.286
4.35 | Шкаф защиты ошиновки 6 – 750 кВ типа ШЭТ 441.02-1 | СТО 56947007-33.040.20.286
4.36 | Шкаф защит ОВ 110 – 220 кВ типа ШЭТ 251.01-1 (КСЗ, УРОВ, АУВ) | СТО 56947007-33.040.20.286
4.37 | Шкаф защит ШСВ/СВ 110 – 750 кВ типа ШЭТ 451.01-1 (КСЗ, УРОВ, АУВ) | СТО 56947007-33.040.20.286
4.38 | Шкаф защит ЛЭП 110 – 220 кВ типа ШЭТ 221.01-1 (ДФЗ + СЗ, УРОВ, АУВ) | СТО 56947007-33.040.20.283
4.39 | Шкаф защит ЛЭП 110 – 220 кВ типа ШЭТ 221.02-1 (НВЧЗ + СЗ, УРОВ, АУВ) | СТО 56947007-33.040.20.283
4.40 | Шкаф защит ЛЭП 110 – 220 кВ типа ШЭТ 221.03-1 (ДЗЛ + СЗ, УРОВ, АУВ) | СТО 56947007-33.040.20.283
4.41 | Шкаф защит ЛЭП 110 – 220 кВ типа ШЭТ 221.04-1 (КСЗ РС, УРОВ, АУВ) | СТО 56947007-33.040.20.283
4.42 | Шкаф защит трансформатора 110-220 кВ и ошиновки 6-35 кВ, УРОВ, АУВ типа ШЭТ 211.01-1 | СТО 56947007-33.040.20.277
4.43 | Шкаф защит трансформатора 110-220 кВ, УРОВ, АУВ типа ШЭТ 211.02-1 | СТО 56947007-33.040.20.277
4.44 | Шкаф резервных защит трансформатора 110-220 кВ типа ШЭТ 210.03-1 | СТО 56947007-33.040.20.277
4.45 | Шкаф основных защит автотрансформатора 220 кВ и ошиновки 6-35 кВ, АУВ, УРОВ типа ШЭТ 211.04-1 | СТО 56947007-33.040.20.277
4.46 | Шкаф основных защит автотрансформатора 220 кВ, УРОВ, АУВ типа ШЭТ 211.05-1 | СТО 56947007-33.040.20.277
4.47 | Шкаф резервных защит автотрансформатора 220-750 кВ типа ШЭТ 410.01-1 | СТО 56947007-33.040.20.277
4.48 | Шкаф защит батареи статических конденсаторов 110-330 кВ типа ШЭТ 431.01-1 | СТО 56947007-33.040.20.280
4.49 | Шкаф защит шунтирующего реактора 110-750 кВ типа ШЭТ 431.02-1 | СТО 56947007-33.040.20.280
4.50 | Шкаф защит компенсационной обмотки и ее ошиновки, обмотки управления управляемого шунтирующего реактора 110-750 кВ с подмагничиванием типа ШЭТ 430.03-1 | СТО 56947007-33.040.20.280
4.51 | Шкаф защиты шин типа ШЭТ 140.01-1 (защита шин 35 кВ) | СТО 56947007-33.040.20.297
5 | Сертификат (протокол), подтверждающий соответствие корпоративному профилю, выданный лабораторией, согласованной с ПАО «Россети» (ОДИН СЕРТИФИКАТ НА СЕРИЮ М500) | Р137 приложение 2 п.3 | ИЭУ |  |  | Управление об. РЗА | Шапеев | 2026-12-30
6 | Сертификат (протокол) соответствия требованиям второй редакции МЭК 61850 (ОДИН СЕРТИФИКАТ НА СЕРИЮ М500) | Р137 приложение 2 п.4 | ИЭУ |  |  | Управление об. РЗА | Шапеев | 2026-12-30
7 | Протоколы заводских приемо-сдаточных квалификационных испытаний (при новой аттестации) на соответствие ТУ в соответствии с п. 3.5 (НА ТИПОПРЕДСТАВИТЕЛИ) | Р137 приложение 2 п.5 | ШЭТ |  |  | Производство | Афанасьев | 2026-12-30
7.1 | Шкаф защиты сборных шин 110 – 220 кВ типа ШЭТ 240.04-0 | СТО 56947007-33.040.20.285
7.2 | Шкаф автоматики управления выключателем 110 – 220 кВ, УРОВ типа ШЭТ 251.01-0 | СТО 56947007-33.040.20.285
7.3 | Шкаф защит ЛЭП 110 – 220 кВ типа ШЭТ 220.02-0 (ДФЗ + СЗ) | СТО 56947007-33.040.20.282
7.4 | Шкаф основных защит автотрансформатора 220 кВ и ошиновки 6-35 кВ типа ШЭТ 210.04-0 | СТО 56947007-33.040.20.276
7.5 | Шкаф защиты сборных шин 110 – 220 кВ типа ШЭТ 240.02-1 | СТО 56947007-33.040.20.286
7.6 | Шкаф защит ЛЭП 110 – 220 кВ типа ШЭТ 221.01-1 (ДФЗ + СЗ, УРОВ, АУВ) | СТО 56947007-33.040.20.283
7.7 | Шкаф основных защит автотрансформатора 220 кВ и ошиновки 6-35 кВ, АУВ, УРОВ типа ШЭТ 211.04-1 | СТО 56947007-33.040.20.277
7.8 | Шкаф защит шунтирующего реактора 110-750 кВ типа ШЭТ 431.02-1 | СТО 56947007-33.040.20.280
8 | Протокол проверки реализации информационной модели устройства на соответствие [23, 24, 25], выданный ПТК «Приёмка». | Р137 приложение 2 п.6 | ШЭТ |  |  | Управление об. РЗА | Шапеев | 2026-12-30
9 | Инструкция по обновлению ПО с необходимым объемом проверочных работ при обновлении ПО (допускается раздел в РЭ) (ОДНА ИНСТРУКЦИЯ НА СЕРИЮ М500) | Р137 приложение 2 п.7 | ИЭУ |  |  | НЭК ТЕХ | Андреев | 2026-09-11
10 | Паспорта, формуляры (и/или иной документ, удостоверяющий гарантийные обязательства предприятия изготовителя). | Р137 приложение 2 п.8 | ШЭТ | паспорт, РЭ |  | Департамент РЗА | Ильин | 2026-09-11
11 | Методические указания по наладке, техническому обслуживанию и эксплуатации (ОБЩИЙ ДОКУМЕНТ НА ВСЕ ШКАФЫ) | Р137 приложение 2 п.9 | ШЭТ |  |  | Управление об. РЗА | Морозов | 2026-09-11
Документы общего плана, а также документы на типопредставителя(ей) аттестуемых шкафов
12 | Перечень предоставленной документации. | Р137 приложение 2 п.10 | Общая документация |  |  | Управление об. РЗА | Шапеев | 2026-09-11
13 | Документ, описывающий используемые в шкафах ИЭУ согласно приложению 3 к настоящему Регламенту (РУКОВОДСТВА ПО ЭКПЛУАТАЦИИ НА ТЕРМИНАЛЫ М500) | Р137 приложение 2 п.11 | ИЭУ |  |  | Управление об. РЗА | Лубов | 2026-09-11
14 | Проспекты, каталог | Р137 приложение 2 п.12 | ШЭТ |  |  | BU2 | Колобродов | 2026-10-11
15 | Краткое описание устройств с указанием технологии его изготовления, типов примененных в конструкции материалов, испытательной базы, системы контроля качества изделий (ОБЩЕЕ ОПИСАНИЕ НА СЕРИЮ М500 - СИСТЕМНОЕ ОПИСАНИЕ М500) | Р137 приложение 2 п.13 | ШЭТ |  |  | Управление об. РЗА | Лубов | 2026-09-11
16 | Письмо (СОГЛАШЕНИЕ) от производителя о сервисном обслуживании оборудования на территории Российской Федерации, в соответствии с требованиями к сервисным центрам | Р137 приложение 2 п.14 | ШЭТ |  |  | Управление об. РЗА | Шапеев | 2026-09-11
17 | Технические условия на ИЭУ | Р137 приложение 2 п.15 | ИЭУ |  |  | НЭК ТЕХ | Салмин | 2026-09-11
18 | Технические условия на шкафы | Р137 приложение 2 п.15 | ШЭТ |  |  | Департамент РЗА | Ильин | 2026-09-11
19 | Техническое обоснование выбора типопредставителя (типопредставителей) ОДИН ШКАФ | Р137 приложение 2 п.16 | Общая документация |  |  | Управление об. РЗА | Шапеев | 2026-09-11
20 | Регламент версионирования программного обеспечения ИЭУ в составе типовых шкафов, применяемый Заявителем в отношении ИЭУ, представленных к аттестации | Р137 приложение 2 п.17 | ИЭУ |  |  | НЭК ТЕХ | Андреев | 2026-09-11
21 | Протоколы испытаний на климатические воздействия в соответствии с ГОСТ 15150, ГОСТ 15543.1-89 и СО 34.35.310-97 (верхнее и нижнее предельное рабочее значение температуры воздуха, тип атмосферы, условия хранения, условия транспортирования) (на шкаф или типопредставителя(типопредставителей) шкафов) | Р137 приложение 2 п.18 | ШЭТ |  |  | Отдел сертификации | Сорокина | 2026-11-01
22 | Протоколы испытаний на механические воздействия в соответствии с ГОСТ 30631-99, ГОСТ 23216-78 и СО 34.35.310-97 (группа механического исполнения, вибрация, удары одиночного действия, сейсмостойкость по ГОСТ 30546.1-98, условия транспортирования) (на шкаф или типопредставителя (типопредставителей) шкафов) | Р137 приложение 2 п.19 | ШЭТ |  |  | Отдел сертификации | Сорокина | 2026-11-01
23 | Протоколы испытаний по электробезопасности в соответствии с ГОСТ 12.2.007.0-75 (на шкаф или типопредставителя (типопредставителей) шкафов и ИЭУ) | Р137 приложение 2 п.20 | ШЭТ и ИЭУ |  |  | Отдел сертификации | Сорокина | 2026-11-01
24 | Протоколы испытаний на пожарную безопасность в соответствии с ГОСТ 12.1.004-91, ГОСТ IEC 61439-1 , СО34.35.310, ГОСТ 27924-88, ГОСТ 27483-87, ГОСТ 27484-87 (МЭК 695-2-2-80) (испытания нагретой проволокой, горелкой с игольчатым пламенем, на плохой контакт) (на шкаф или типопредставителя (типопредставителей) шкафов и ИЭУ) | Р137 приложение 2 п.21 | ШЭТ и ИЭУ |  |  | Отдел сертификации | Сорокина | 2026-11-01
25 | Протоколы испытаний на ЭМС, соответствующие СТО 56947007-29.240.044-2010 и ГОСТ IEC 61000-4-10, СТО 56947007-33.060.40.177-2014 и ГОСТ Р 51317.6.5-2006 (МЭК 61000-6-5:2001) (степень жесткости 5) (на шкаф или типопредставителя (типопредставителей) шкафов или на ИЭУ) | Р137 приложение 2 п.22 | ШЭТ или ИЭУ |  |  | Отдел сертификации | Сорокина | 2026-11-01
26 | Протокол испытаний ИЛЦС | СТО 34.01-25-001-2022 | ШЭТ или ИЭУ |  |  | Управление об. РЗА | Шапеев
26.1 | Протокол на соответствие требованиям приказа ПАО «ФСК ЕЭС» от 26.12.2019 №473 «Об утверждении стандартов организации по типовым шкафам РЗА и АСУ ТП» (при рассмотрении типовых шкафов)
26.2 | Протокол испытаний параметров дискретных входов в соответствии с СТО 56947007-29.120.70.241-2017
26.3 | Протокол испытаний параметров аналоговых входов в соответствии с СТО 56947007-29.120.70.241-2017
26.4 | Протокол испытаний на электропитание в соответствии с СТО 56947007-29.120.70.241-2017
26.5 | Протокол испытаний функций, входящих в состав устройств РЗА в соответствии с СТО 56947007-29.120.70.241-2017 и серии ГОСТ «Оперативно-диспетчерское управление»
27 | Сертификат соответствия на безопасность (ТР ТС 004/2011) с протоколами испытаний (на шкафы и на ИЭУ) | Р137 приложение 2 п.24 | ШЭТ и ИЭУ |  |  | Отдел сертификации | Сорокина | 2026-09-11
28 | Сертификат менеджмента качества | Р137 приложение 2 п.25 | Общая документация |  |  | Отдел сертификации | Сорокина | 2026-09-11
29
30
31 | Отзывы (в виде официальных писем) о положительном опыте применения (при наличии опыта применения) | Р137 приложение 2 п.28 | ШЭТ |  |  | Управление об. РЗА | Шапеев | 2027-10-30
32 | Информация о стоимости аттестуемого оборудования на дату подачи заявки (действующий прайс-лист с указание срока действия) | Р137 приложение 2 п.29 | ШЭТ |  |  | Департамент РЗА | Нудельман | 2026-12-30
3 этап Формирование технических требований
33 | Технические требования | Р 137 п.2 | ШЭТ |  |  | Управление об. РЗА | Кисляков | 2026-10-30
4 этап Формирование программы и методики испытаний
34 | Программы и методики испытаний | Р 137 п.2 | ШЭТ |  |  |  | Россети/Шапеев | 2026-12-30
5 этап Проведение функциональных испытаний
35 | Протоколы функциональных испытаний из ПТК "Приёмка" | Р 137 п.2 | ШЭТ |  |  |  | Россети/Шапеев | 2026-12-30
Из протокола комплектности
36 | Программа и методика ПСИ | Р137 приложение 2 | ШЭТ |  |  | Департамент РЗА | Ильин | 2026-12-30
37 | Карта заказа (опросный лист) на ШКАФЫ и на ТЕРМИНАЛЫ | Р137 приложение 2 | ШЭТ |  |  | Департамент РЗА | Ильин | 2026-09-11
38 | Комплект технологической документации (инструкции, тех. процесс и т.д.) | Р137 приложение 2 | ШЭТ |  |  | Производство | Дорофеева | 2026-10-30
39 | Расчет показателей надежности | Р137 приложение 2 | ШЭТ |  |  | НЭК ТЕХ | Салмин | 2026-09-11
40 | Комплект техноллогических инструкций по установке ВПО терминалов М500 | Р137 приложение 2 | ИЭУ |  |  | Производство | Афанасьев | 2026-12-30
41 | Руководство системного програмиста ЮНИТ-Сервис РЗА | Р137 приложение 2 | ИЭУ |  |  | НЭК ТЕХ | Андреев | 2026-12-30
42 | Руководство пользователя ЮНИТ-Сервис РЗА, ЮНИТ-Comtrade | Р137 приложение 2 | ИЭУ |  |  | НЭК ТЕХ | Андреев | 2026-12-30
43 | Карточка предприятия | Р137 приложение 2 | Общие Документы |  |  | Отдел сертификации | Сорокина | 2026-09-11
44 | Подтверждающая документация системы входного и промежуточного контроля качества продукции | Р137 приложение 2 | Общие Документы |  |  | ОТК | Петров С. | 2026-09-11
45 | Стандарт организации. Верификация покупных комплектующих изделий и материалов (входной контроль) | Р137 приложение 2 |  |  |  | ОТК | Петров С. | 2026-09-11
46 | Технологиченская инструкция по верификации ШЭТ | Р137 приложение 2 |  |  |  | ОТК | Петров С. | 2026-09-11
47 | Подтверждающая документация системы подготовки персонала эксплуатирующих организаций (УТВЕРЖДЕННЫЕ ПРОГРАММЫ ОБУЧЕНИЯ ПЕРСОНАЛА) | Р137 приложение 2 | Общие Документы |  |  | Управление об. РЗА | Шапеев | 2026-12-30
48 | Подтверждающая документация о наличии приспособленных и оснащенных техническими средствами помещений для осуществления изготовления, наладки и хранения готовой продукции и запасных частей | Р137 приложение 2 | Общие Документы |  |  | Отдел сертификации | Сорокина | 2026-09-11
49 | Комплект документов, подтверждающих выполнение требований по импортозамещению и оценки уровня локализации производства | Р137 приложение 2 | Общие Документы |  |  | Отдел сертификации | Сорокина | 2026-12-30
50 | Правоустанавливающие и регистрационные документы (Устав, Свидетельство о гос. регистрации, выписка из ЕГРЮ и тд) | Р137 приложение 2 | Общие Документы |  |  | Отдел сертификации | Сорокина | 2026-09-11
51 | Документы, подтверждающие наличие производственных фондов (производственных площадей, оборудования) и трудовых ресурсов (Выписки, договоры аренды, балансовые справки, штатная численность и тд) | Р137 приложение 2 | Общие Документы |  |  | Отдел сертификации | Сорокина | 2026-09-11
51.1 | Нормативы трудоемкости изготовления ШЭТ с М500 для ВАПС 1 (2) архитектуры | Р137 приложение 2 | Общие Документы |  |  | Производство | Афанасьев | 2026-10-30
52 | Аттестаты акредитации лабороторий | Р137 приложение 2 | Общие Документы |  |  | Отдел сертификации | Сорокина | 2026-09-11
53 | Документы, в соответствии с которыми осуществляется производство промышленной продукции (комплектующих, компонентов) | Р137 приложение 2 | Общие Документы |  |  | Отдел сертификации | Сорокина | 2026-12-30
53.1 | Перечень материалов и комплектующих ШЭТ с М500 для ВАПС 1 (2) архитектуры (НА ТЕРМИНАЛЫ И НА ШКАФЫ) | Р137 приложение 2 |  |  |  | Департамент РЗА | Ильин, Сорокина | 2026-12-30
53.2 | Перечень технологического оборудования (ТО) при производстве ШЭТ с М500 для ВАПС 1 (2) архитектуры (НА ТЕРМИНАЛЫ И НА ШКАФЫ) | Р137 приложение 2 |  |  |  | Производство | Афанасьев | 2026-12-30
54 | Подтверждение наличия прав на конструкторскую и техническую (технологическую) документацию | Р137 приложение 2 |  |  |  | Управление об. РЗА | Шапеев | 2026-09-11
54.1 | Приказ о введении в действие конструкторской документации |  |  |  | № 330/4-25-од от 04.08.2025 | Департамент РЗА | Ильин | 2026-09-11
54.2 | Приказ о введении в действие технической документации |  |  |  | № 330/4-25-од от 04.08.2025 | Департамент РЗА | Ильин | 2026-09-11
54.3 | Приказ о разработке конструкторской документации для изготовления ШЭТ с М500 |  |  |  | № 269/3-25 от 01.07.2025 | Департамент РЗА | Ильин | 2026-09-11
55 | Подтверждение наличия прав собственности либо иных законных оснований на использование, модификацию, модернизацию, изменение программного обеспечения, используемого в промышленной продукции (ВЫПИСКА МИНЦИФРЫ из РЕЕСТРА) | Р137 приложение 2 | Общие Документы |  |  | Управление об. РЗА | Шапеев | 2026-12-30
56 | Подтверждение наличия прав на топологию интегральных схем, зарегистрированных на территории РФт (гербер файлы) | Р137 приложение 2 | Общие Документы |  |  | Отдел сертификации | Сорокина | 2026-12-30
57 | Подтверждение осуществления (выполнения) технологических операций (условий) | Р137 приложение 2 | Общие Документы |  |  | Производство | Афанасьев | 2026-10-11
57.1 | Комплект документов на технологический процесс. Сборка и тестирование ШЭТ с М500 |  | Общие Документы |  |  | Производство | Дорофеева | 2026-10-11
58 | Подтверждение наличия в структуре заявителя собственных конструкторско-технологических и шеф-монтажных подразделений – копия приказа о создании заявителем соответствующего структурного подразделения или утверждении организационной структуры или иной организационно-распорядительный документ определяющий наличие подразделения | Р137 приложение 2 | Общие Документы |  |  | Отдел сертификации | Сорокина | 2026-09-11
59 | Подтверждение отсутствия контроля со стороны иностранного государства, и/или международной организации, и/или иностранного юридического или физического лица, и/или иностранной структуры без образования юридического лица, входящего, в соответствии с действующими нормативными актами РФ, в списки недружественных стран, информацию о бенефициарных владельцах юридического лица в значении данного термина, определенного (СПРАВКА О ЦЕПОЧКЕ БЕНИФИЦИАРОВ) | Р137 приложение 2 | Общие Документы |  |  | Управление об. РЗА | Шапеев | 2026-09-11
Дополнительные требования
60 | Встроенное ПО Наличие в едином реестре Российского ПО (свидетельство о регистрации) |  | Общие Документы |  |  | НЭК ТЕХ | Андреев | 2027-01-12
61 | Сервисное ПО Наличие в едином реестре Российского ПО (свидетельство о регистрации) |  | Общие Документы |  |  | НЭК ТЕХ | Андреев | 2026-09-11
62 | Наличие в реестре РЭП (ПП РФ 878) (свидетельство о регистрации) |  | Общие Документы |  |  | Отдел сертификации | Сорокина | 2027-04-12
63 | Наличие в реестре промышленной продукции (ПП РФ 719) (свидетельство о регистрации) |  | Общие Документы |  |  | Отдел сертификации | Сорокина | 2027-04-12

## Лист2
№ПП | Вид испытаний | ТУ
1 | Испытания на климатические воздействия в соответствии с ГОСТ 15150, ГОСТ 15543.1-89 и СО 34.35.310-97 (верхнее и нижнее предельное рабочее значение температуры воздуха, тип атмосферы, условия хранения, условия транспортирования) (на шкаф или типопредставителя(типопредставителей) шкафов). | В разработке
2 | Испытания на механические воздействия в соответствии с ГОСТ 30631-99, ГОСТ 23216-78 и СО 34.35.310-97 (группа механического исполнения, вибрация, удары одиночного действия, сейсмостойкость по ГОСТ 30546.1-98, условия транспортирования) (на шкаф или типопредставителя (типопредставителей) шкафов). | В разработке
3 | Испытания по электробезопасности в соответствии с ГОСТ 12.2.007.0-75 | В разработке
4 | Протоколы испытаний на пожарную безопасность в соответствии с ГОСТ 12.1.004-91, ГОСТ IEC 61439-1 и СО34.35.310 (испытания нагретой проволокой, горелкой с игольчатым пламенем, на плохой контакт) (на шкаф или типопредставителя (типопредставителей) шкафов и ИЭУ). | В разработке
5 | ЗАК Россети | В разработке

## Лист3
1 | Комплект технологических и нструкций по сборке
2 | Комплект техноллогических инструкций по установке ВПО ПКУС ТРИУМФ
3 | Подтверждающая документация системы входного и промежуточного контроля качества продукции
3.1 | Стандарт организации. Верификация покупных комплектующих изделий и материалов (входной контроль
3.2 | Технологиченская инструкция по верификации ШЭТ УПАСК
4 | Документы, подтверждающие наличие производственных фондов (производственных площадей, оборудования) и трудовых ресурсов
4.1 | Нормативы трудоемкости изготовления ШЭТ УПАСК для ВАПС 1 (2,3) архитектуры
5 | Документы, в соответствии с которыми осуществляется производство промышленной продукции (комплектующих, компонентов)
5.1 | Перечень материалов и комплектующих ШЭТ УПАСК для ВАПС 1 (2,3) архитектуры
5.2 | Перечень ТО при производстве ШЭТ УПАСК для ВАПС 1 (2,3) архитектуры
6 | Подтверждение наличия прав на конструкторскую и техническую (технологическую) документацию
6.1 | Приказ о введении в действие конструкторской документации
6.2 | Приказ о введении в действие технической документации
7 | Подтверждение осуществления (выполнения) технологических операций (условий)
7.1 | Комплект документов на технологический процесс. Сборка и тестирование ШЭТ УПАСК